## 单项工程投标报价汇总表
单项工程投标报价汇总表
工程名称：亳州市公交候车亭改建项目-金属结构工程
序号 | 单位工程名称 |  | 金额(元)
1 | 郑店子还原小区(北)--6m公交站台--金属结构工程
2 | 亳州驾校(北)--6m公交站台--金属结构工程
3 | 毫州驾校(南)--6m公交站台--金属结构工程
4 | 建安路文帝路口(东)--6m公交站台--金属结构工程
5 | 建安路交通路口(西)--6m公交站台--金属结构工程
6 | 北京同仁堂(西)--6m公交站台--金属结构工程
7 | 汤陵公园(西)--6m公交站台--金属结构工程金属结构工程
8 | 药都电子大厦(北)6m公交站台--金属结构工程
9 | 园中园小区西(西)--10m公交站台--金属结构工程
10 | 园中园小区西(东)--10m公交站台--金属结构工程
11 | 帝都大厦心连心酒店(东)--10m公交站台--金属结构工程
12 | 区交通局东--10m公交站台--金属结构工程
13 | 区交通局(西）--10米公交站台--金属结构工程
14 | 职业技术学院(北)--8m公交站台--金属结构工程
15 | 曹操公园东(西)--15m公交站台--金属结构工程
16 | 帝都大厦心连心酒店(西)--15m公交站台--金属结构工程
17 | 万福大市场西(西)--15m公交站台--金属结构工程
18 | 万福大市场西(东)--15m公交站台--金属结构工程
19 | 曹操公园东(东)--15m公交站台--金属结构工程
20 | 魏武广场东(西)--20m公交站台--金属结构工程
21 | 幸福桥广场第八中学(西)--20m公交站台--金属结构工程
22 | 张园汉墓(西)公交站台--20m公交站台--金属结构工程
23 | 张园汉墓(东)--20m公交站台--金属结构工程
24 | 幸福桥广场第八中学(东)--20m公交站台--金属结构工程
25 | 丹华山庄(路东)--20m公交站台--金属结构工程
合计
测评合格编号:2021JS-02【新点2013清单造价V10.0安徽版】
说明：本表适用于单项工程最高投标限价或投标报价的汇总。暂估价包括分部分项工程中的材料、设备暂估价和专业工程暂估价。

## 29.2 E.1 分部分项工程量清单计价表
E.1 分部分项工程量清单计价表
工程名称：郑店子还原小区（北）--6米公交站台--金属结构工程 | [5 empty] | 标段：
序号 | 项目编码 | 项目名称 |  | 项目特征描述 | 计量 单位 |  | 工程量 | 金额（元）
[8 empty] | 综合单价 | 合价
| 0106 | 金属结构工程
7 | 010603002001 | 空腹钢柱 |  | 1、柱类型：钢柱 2、钢材品种、规格：详见施工图 3、除锈 4、防火要求：耐火2.5H 5、具体详见图纸、图集、答疑、招标文件、政府相关文件、规范等其他资料，满足验收要求 | t |  | 0.130
8 | 010603002002 | 镀锌圆管 |  | 1、柱类型：镀锌圆管 2、钢材品种、规格：详见施工图 3、直径：φ110 4、具体详见图纸、图集、答疑、招标文件、政府相关文件、规范等其他资料，满足验收要求 | t |  | 0.139
9 | 010604001001 | 钢梁 |  | 1、梁类型：钢梁 2、除锈 3、防火：1.5H 4、具体详见图纸、图集、答疑、招标文件、政府相关文件、规范等其他资料，满足验收要求 | t |  | 0.920
10 | 010606012001 | 钢支架 |  | 1、钢材品种、规格：方管顶部结构 2、除锈 3、防火要求：1.0H 4、具体详见图纸、图集、答疑、招标文件、政府相关文件、规范等其他资料，满足验收要求 | t |  | 0.042
11 | 011405001001 | 金属面防火涂料 |  | 1、构件名称：钢柱 2、耐火时限：2.5H 3、具体详见图纸、图集、答疑、招标文件、政府相关文件、规范等其他资料，满足验收要求 | m2 |  | 3.230
12 | 011405001002 | 金属面防火涂料 |  | 1、构件名称：钢梁 2、耐火时限：1.5H 3、具体详见图纸、图集、答疑、招标文件、政府相关文件、规范等其他资料，满足验收要求 | m2 |  | 17.080
13 | 011405001003 | 金属面防火涂料 |  | 1、构件名称：钢支架 2、耐火时限：1.0H 3、具体详见图纸、图集、答疑、招标文件、政府相关文件、规范等其他资料，满足验收要求 | m2 |  | 2.880
14 | 011405001004 | 金属面油漆 |  | 1、构件名称：氟碳漆 2、环氧片状富锌底漆 3、环氧云铁中间漆 4、油漆品种、刷漆遍数：氟碳漆 5、具体详见图纸、图集、答疑、招标文件、政府相关文件、规范等其他资料，满足验收要求 | m2 |  | 29.790
15 | 011207001001 | 墙面装饰板 |  | 1、基层材料种类、规格：候车亭立柱、顶棚纵横梁等 2、面层材料品种、规格、品牌、颜色：1.5厚铝单板，面涂深灰色氟碳漆 3、具体详见图纸、图集、答疑、招标文件、政府相关文件、规范等其他资料，满足验收要求 | m2 |  | 23.780
16 | 011207001002 | 墙面装饰板 |  | 1、基层材料种类、规格：钢骨架部位 2、面层材料品种、规格、品牌、颜色：外包1.5mm镀锌板 3、具体详见图纸、图集、答疑、招标文件、政府相关文件、规范等其他资料，满足验收要求 | m2 |  | 2.780
17 | WB010606018001 | 钢坐凳 |  | 1、钢坐凳 2、外包1.5mm镀锌板 3、面层：塑木 4、基层：50*30镀锌管 5、具体详见图纸、图集、答疑、招标文件、政府相关文件、规范等其他资料，满足验收要求 | m |  | 2.200
18 | WB011507004001 | 公交站牌 |  | 1、名称：公交站牌 2、材料种类、规格：主框1.5mm镀锌板 3、内置气压杆 4、外盖1.5mm镀锌板 5、24V照明灯具 6、8.0mm钢化玻璃 7、内置滚动系统 8、具体详见图纸、图集、答疑、招标文件、政府相关文件、规范等其他资料，满足验收要求 | 个 |  | 1.000
19 | WB011507004002 | 广告灯箱 |  | 1、名称：广告灯箱 2、材料种类、规格：主框2.0mm镀锌板 3、内置气压杆 4、外盖1.5mm铝单板 5、24V照明灯具 6、8.0mm钢化玻璃 7、内置滚动系统 8、具体详见图纸、图集、答疑、招标文件、政府相关文件、规范等其他资料，满足验收要求 | 个 |  | 1.000
20 | WB011507004003 | 挂式电子站牌（32LCD） |  | 1、包含灯箱主体结构、P2.5全彩屏、工业集中控制器、TTS语音模块、无限通讯系统等 2、规格：P2.5全彩户外屏 960mm*480mm 3、详细参数详见图纸、图集、答疑、招标文件、政府相关文件、规范等其他资料，满足验收要求 | 个 |  | 1
21 | ZB030101001009 | 设置高清监控探头 |  | 1、名称：设置高清监控探头（暂定价） 2、包含：连接摄像头的管线、安装摄像头到最后正常使用 3、投标人勘查现场自行考察，综合考虑报价，中标后不予调整 4、未尽事宜：具体详见图集、答疑、招标文件、政府相关文件、规范等其他资料，满足验收要求 | 项 |  | 1
测评合格编号:2021JS-02【新点2013清单造价V10.0安徽版】

## 30.2 E.1 分部分项工程量清单计价表
E.1 分部分项工程量清单计价表
工程名称：汤王温泉（东）--6米公交站台--金属结构工程 | [5 empty] | 标段：
序号 | 项目编码 | 项目名称 |  | 项目特征描述 | 计量 单位 |  | 工程量 | 金额（元）
[8 empty] | 综合单价 | 合价
| 0106 | 金属结构工程
7 | 010603002001 | 空腹钢柱 |  | 1、柱类型：钢柱 2、钢材品种、规格：详见施工图 3、除锈 4、防火要求：耐火2.5H 5、具体详见图纸、图集、答疑、招标文件、政府相关文件、规范等其他资料，满足验收要求 | t |  | 0.130
8 | 010603002002 | 镀锌圆管 |  | 1、柱类型：镀锌圆管 2、钢材品种、规格：详见施工图 3、直径：φ110 4、具体详见图纸、图集、答疑、招标文件、政府相关文件、规范等其他资料，满足验收要求 | t |  | 0.139
9 | 010604001001 | 钢梁 |  | 1、梁类型：钢梁 2、除锈 3、防火：1.5H 4、具体详见图纸、图集、答疑、招标文件、政府相关文件、规范等其他资料，满足验收要求 | t |  | 0.920
10 | 010606012001 | 钢支架 |  | 1、钢材品种、规格：方管顶部结构 2、除锈 3、防火要求：1.0H 4、具体详见图纸、图集、答疑、招标文件、政府相关文件、规范等其他资料，满足验收要求 | t |  | 0.042
11 | 011405001001 | 金属面防火涂料 |  | 1、构件名称：钢柱 2、耐火时限：2.5H 3、具体详见图纸、图集、答疑、招标文件、政府相关文件、规范等其他资料，满足验收要求 | m2 |  | 3.230
12 | 011405001002 | 金属面防火涂料 |  | 1、构件名称：钢梁 2、耐火时限：1.5H 3、具体详见图纸、图集、答疑、招标文件、政府相关文件、规范等其他资料，满足验收要求 | m2 |  | 17.080
13 | 011405001003 | 金属面防火涂料 |  | 1、构件名称：钢支架 2、耐火时限：1.0H 3、具体详见图纸、图集、答疑、招标文件、政府相关文件、规范等其他资料，满足验收要求 | m2 |  | 2.880
14 | 011405001004 | 金属面油漆 |  | 1、构件名称：氟碳漆 2、环氧片状富锌底漆 3、环氧云铁中间漆 4、油漆品种、刷漆遍数：氟碳漆 5、具体详见图纸、图集、答疑、招标文件、政府相关文件、规范等其他资料，满足验收要求 | m2 |  | 29.790
15 | 011207001001 | 墙面装饰板 |  | 1、基层材料种类、规格：候车亭立柱、顶棚纵横梁等 2、面层材料品种、规格、品牌、颜色：1.5厚铝单板，面涂深灰色氟碳漆 3、具体详见图纸、图集、答疑、招标文件、政府相关文件、规范等其他资料，满足验收要求 | m2 |  | 23.780
16 | 011207001002 | 墙面装饰板 |  | 1、基层材料种类、规格：钢骨架部位 2、面层材料品种、规格、品牌、颜色：外包1.5mm镀锌板 3、具体详见图纸、图集、答疑、招标文件、政府相关文件、规范等其他资料，满足验收要求 | m2 |  | 2.780
17 | WB010606018001 | 钢坐凳 |  | 1、钢坐凳 2、外包1.5mm镀锌板 3、面层：塑木 4、基层：50*30镀锌管 5、具体详见图纸、图集、答疑、招标文件、政府相关文件、规范等其他资料，满足验收要求 | m |  | 2.200
18 | WB011507004001 | 公交站牌 |  | 1、名称：公交站牌 2、材料种类、规格：主框1.5mm镀锌板 3、内置气压杆 4、外盖1.5mm镀锌板 5、24V照明灯具 6、8.0mm钢化玻璃 7、内置滚动系统 8、具体详见图纸、图集、答疑、招标文件、政府相关文件、规范等其他资料，满足验收要求 | 个 |  | 1.000
19 | WB011507004002 | 广告灯箱 |  | 1、名称：广告灯箱 2、材料种类、规格：主框2.0mm镀锌板 3、内置气压杆 4、外盖1.5mm铝单板 5、24V照明灯具 6、8.0mm钢化玻璃 7、内置滚动系统 8、具体详见图纸、图集、答疑、招标文件、政府相关文件、规范等其他资料，满足验收要求 | 个 |  | 1.000
20 | WB011507004003 | 挂式电子站牌（32LCD） |  | 1、包含灯箱主体结构、P2.5全彩屏、工业集中控制器、TTS语音模块、无限通讯系统等 2、规格：P2.5全彩户外屏 960mm*480mm 3、详细参数详见图纸、图集、答疑、招标文件、政府相关文件、规范等其他资料，满足验收要求 | 个 |  | 1.000
21 | ZB030101001009 | 设置高清监控探头 |  | 1、名称：设置高清监控探头（暂定价） 2、包含：连接摄像头的管线、安装摄像头到最后正常使用 3、投标人勘查现场自行考察，综合考虑报价，中标后不予调整 4、未尽事宜：具体详见图集、答疑、招标文件、政府相关文件、规范等其他资料，满足验收要求 | 项 |  | 1
测评合格编号:2021JS-02【新点2013清单造价V10.0安徽版】

## 31.2 E.1 分部分项工程量清单计价表
E.1 分部分项工程量清单计价表
工程名称：汤王温泉（西）--6米公交站台--金属结构工程 | [5 empty] | 标段：
序号 | 项目编码 | 项目名称 |  | 项目特征描述 | 计量 单位 |  | 工程量 | 金额（元）
[8 empty] | 综合单价 | 合价
| 0106 | 金属结构工程
7 | 010603002001 | 空腹钢柱 |  | 1、柱类型：钢柱 2、钢材品种、规格：详见施工图 3、除锈 4、防火要求：耐火2.5H 5、具体详见图纸、图集、答疑、招标文件、政府相关文件、规范等其他资料，满足验收要求 | t |  | 0.130
8 | 010603002002 | 镀锌圆管 |  | 1、柱类型：镀锌圆管 2、钢材品种、规格：详见施工图 3、直径：φ110 4、具体详见图纸、图集、答疑、招标文件、政府相关文件、规范等其他资料，满足验收要求 | t |  | 0.139
9 | 010604001001 | 钢梁 |  | 1、梁类型：钢梁 2、除锈 3、防火：1.5H 4、具体详见图纸、图集、答疑、招标文件、政府相关文件、规范等其他资料，满足验收要求 | t |  | 0.920
10 | 010606012001 | 钢支架 |  | 1、钢材品种、规格：方管顶部结构 2、除锈 3、防火要求：1.0H 4、具体详见图纸、图集、答疑、招标文件、政府相关文件、规范等其他资料，满足验收要求 | t |  | 0.042
11 | 011405001001 | 金属面防火涂料 |  | 1、构件名称：钢柱 2、耐火时限：2.5H 3、具体详见图纸、图集、答疑、招标文件、政府相关文件、规范等其他资料，满足验收要求 | m2 |  | 3.230
12 | 011405001002 | 金属面防火涂料 |  | 1、构件名称：钢梁 2、耐火时限：1.5H 3、具体详见图纸、图集、答疑、招标文件、政府相关文件、规范等其他资料，满足验收要求 | m2 |  | 17.080
13 | 011405001003 | 金属面防火涂料 |  | 1、构件名称：钢支架 2、耐火时限：1.0H 3、具体详见图纸、图集、答疑、招标文件、政府相关文件、规范等其他资料，满足验收要求 | m2 |  | 2.880
14 | 011405001004 | 金属面油漆 |  | 1、构件名称：氟碳漆 2、环氧片状富锌底漆 3、环氧云铁中间漆 4、油漆品种、刷漆遍数：氟碳漆 5、具体详见图纸、图集、答疑、招标文件、政府相关文件、规范等其他资料，满足验收要求 | m2 |  | 29.790
15 | 011207001001 | 墙面装饰板 |  | 1、基层材料种类、规格：候车亭立柱、顶棚纵横梁等 2、面层材料品种、规格、品牌、颜色：1.5厚铝单板，面涂深灰色氟碳漆 3、具体详见图纸、图集、答疑、招标文件、政府相关文件、规范等其他资料，满足验收要求 | m2 |  | 23.780
16 | 011207001002 | 墙面装饰板 |  | 1、基层材料种类、规格：钢骨架部位 2、面层材料品种、规格、品牌、颜色：外包1.5mm镀锌板 3、具体详见图纸、图集、答疑、招标文件、政府相关文件、规范等其他资料，满足验收要求 | m2 |  | 2.780
17 | WB010606018001 | 钢坐凳 |  | 1、钢坐凳 2、外包1.5mm镀锌板 3、面层：塑木 4、基层：50*30镀锌管 5、具体详见图纸、图集、答疑、招标文件、政府相关文件、规范等其他资料，满足验收要求 | m |  | 2.200
18 | WB011507004001 | 公交站牌 |  | 1、名称：公交站牌 2、材料种类、规格：主框1.5mm镀锌板 3、内置气压杆 4、外盖1.5mm镀锌板 5、24V照明灯具 6、8.0mm钢化玻璃 7、内置滚动系统 8、具体详见图纸、图集、答疑、招标文件、政府相关文件、规范等其他资料，满足验收要求 | 个 |  | 1.000
19 | WB011507004002 | 广告灯箱 |  | 1、名称：广告灯箱 2、材料种类、规格：主框2.0mm镀锌板 3、内置气压杆 4、外盖1.5mm铝单板 5、24V照明灯具 6、8.0mm钢化玻璃 7、内置滚动系统 8、具体详见图纸、图集、答疑、招标文件、政府相关文件、规范等其他资料，满足验收要求 | 个 |  | 1.000
20 | WB011507004003 | 挂式电子站牌（32LCD） |  | 1、包含灯箱主体结构、P2.5全彩屏、工业集中控制器、TTS语音模块、无限通讯系统等 2、规格：P2.5全彩户外屏 960mm*480mm 3、详细参数详见图纸、图集、答疑、招标文件、政府相关文件、规范等其他资料，满足验收要求 | 个 |  | 1.000
21 | ZB030101001009 | 设置高清监控探头 |  | 1、名称：设置高清监控探头（暂定价） 2、包含：连接摄像头的管线、安装摄像头到最后正常使用 3、投标人勘查现场自行考察，综合考虑报价，中标后不予调整 4、未尽事宜：具体详见图集、答疑、招标文件、政府相关文件、规范等其他资料，满足验收要求 | 项 |  | 1
测评合格编号:2021JS-02【新点2013清单造价V10.0安徽版】

## 32.2 E.1 分部分项工程量清单计价表
E.1 分部分项工程量清单计价表
工程名称：建安路文帝路口（东）--6米公交站台--土建 | [5 empty] | 标段：
序号 | 项目编码 | 项目名称 |  | 项目特征描述 | 计量 单位 |  | 工程量 | 金额（元）
[8 empty] | 综合单价 | 合价
| 0106 | 金属结构工程
7 | 010603002001 | 空腹钢柱 |  | 1、柱类型：钢柱 2、钢材品种、规格：详见施工图 3、除锈 4、防火要求：耐火2.5H 5、具体详见图纸、图集、答疑、招标文件、政府相关文件、规范等其他资料，满足验收要求 | t |  | 0.130
8 | 010603002002 | 镀锌圆管 |  | 1、柱类型：镀锌圆管 2、钢材品种、规格：详见施工图 3、直径：φ110 4、具体详见图纸、图集、答疑、招标文件、政府相关文件、规范等其他资料，满足验收要求 | t |  | 0.139
9 | 010604001001 | 钢梁 |  | 1、梁类型：钢梁 2、除锈 3、防火：1.5H 4、具体详见图纸、图集、答疑、招标文件、政府相关文件、规范等其他资料，满足验收要求 | t |  | 0.920
10 | 010606012001 | 钢支架 |  | 1、钢材品种、规格：方管顶部结构 2、除锈 3、防火要求：1.0H 4、具体详见图纸、图集、答疑、招标文件、政府相关文件、规范等其他资料，满足验收要求 | t |  | 0.042
11 | 011405001001 | 金属面防火涂料 |  | 1、构件名称：钢柱 2、耐火时限：2.5H 3、具体详见图纸、图集、答疑、招标文件、政府相关文件、规范等其他资料，满足验收要求 | m2 |  | 3.230
12 | 011405001002 | 金属面防火涂料 |  | 1、构件名称：钢梁 2、耐火时限：1.5H 3、具体详见图纸、图集、答疑、招标文件、政府相关文件、规范等其他资料，满足验收要求 | m2 |  | 17.080
13 | 011405001003 | 金属面防火涂料 |  | 1、构件名称：钢支架 2、耐火时限：1.0H 3、具体详见图纸、图集、答疑、招标文件、政府相关文件、规范等其他资料，满足验收要求 | m2 |  | 2.880
14 | 011405001004 | 金属面油漆 |  | 1、构件名称：氟碳漆 2、环氧片状富锌底漆 3、环氧云铁中间漆 4、油漆品种、刷漆遍数：氟碳漆 5、具体详见图纸、图集、答疑、招标文件、政府相关文件、规范等其他资料，满足验收要求 | m2 |  | 29.790
15 | 011207001001 | 墙面装饰板 |  | 1、基层材料种类、规格：候车亭立柱、顶棚纵横梁等 2、面层材料品种、规格、品牌、颜色：1.5厚铝单板，面涂深灰色氟碳漆 3、具体详见图纸、图集、答疑、招标文件、政府相关文件、规范等其他资料，满足验收要求 | m2 |  | 23.780
16 | 011207001002 | 墙面装饰板 |  | 1、基层材料种类、规格：钢骨架部位 2、面层材料品种、规格、品牌、颜色：外包1.5mm镀锌板 3、具体详见图纸、图集、答疑、招标文件、政府相关文件、规范等其他资料，满足验收要求 | m2 |  | 2.780
17 | WB010606018001 | 钢坐凳 |  | 1、钢坐凳 2、外包1.5mm镀锌板 3、面层：塑木 4、基层：50*30镀锌管 5、具体详见图纸、图集、答疑、招标文件、政府相关文件、规范等其他资料，满足验收要求 | m |  | 2.200
18 | WB011507004001 | 公交站牌 |  | 1、名称：公交站牌 2、材料种类、规格：主框1.5mm镀锌板 3、内置气压杆 4、外盖1.5mm镀锌板 5、24V照明灯具 6、8.0mm钢化玻璃 7、内置滚动系统 8、具体详见图纸、图集、答疑、招标文件、政府相关文件、规范等其他资料，满足验收要求 | 个 |  | 1.000
19 | WB011507004002 | 广告灯箱 |  | 1、名称：广告灯箱 2、材料种类、规格：主框2.0mm镀锌板 3、内置气压杆 4、外盖1.5mm铝单板 5、24V照明灯具 6、8.0mm钢化玻璃 7、内置滚动系统 8、具体详见图纸、图集、答疑、招标文件、政府相关文件、规范等其他资料，满足验收要求 | 个 |  | 1.000
20 | WB011507004003 | 挂式电子站牌（32LCD） |  | 1、包含灯箱主体结构、P2.5全彩屏、工业集中控制器、TTS语音模块、无限通讯系统等 2、规格：P2.5全彩户外屏 960mm*480mm 3、详细参数详见图纸、图集、答疑、招标文件、政府相关文件、规范等其他资料，满足验收要求 | 个 |  | 1.000
21 | ZB030101001009 | 设置高清监控探头 |  | 1、名称：设置高清监控探头（暂定价） 2、包含：连接摄像头的管线、安装摄像头到最后正常使用 3、投标人勘查现场自行考察，综合考虑报价，中标后不予调整 4、未尽事宜：具体详见图集、答疑、招标文件、政府相关文件、规范等其他资料，满足验收要求 | 项 |  | 1
测评合格编号:2021JS-02【新点2013清单造价V10.0安徽版】

## 33.2 E.1 分部分项工程量清单计价表
E.1 分部分项工程量清单计价表
工程名称：建安路文帝路口（西）--6米公交站台--金属结构工程 | [5 empty] | 标段：
序号 | 项目编码 | 项目名称 |  | 项目特征描述 | 计量 单位 |  | 工程量 | 金额（元）
[8 empty] | 综合单价 | 合价
| 0106 | 金属结构工程
7 | 010603002001 | 空腹钢柱 |  | 1、柱类型：钢柱 2、钢材品种、规格：详见施工图 3、除锈 4、防火要求：耐火2.5H 5、具体详见图纸、图集、答疑、招标文件、政府相关文件、规范等其他资料，满足验收要求 | t |  | 0.130
8 | 010603002002 | 镀锌圆管 |  | 1、柱类型：镀锌圆管 2、钢材品种、规格：详见施工图 3、直径：φ110 4、具体详见图纸、图集、答疑、招标文件、政府相关文件、规范等其他资料，满足验收要求 | t |  | 0.139
9 | 010604001001 | 钢梁 |  | 1、梁类型：钢梁 2、除锈 3、防火：1.5H 4、具体详见图纸、图集、答疑、招标文件、政府相关文件、规范等其他资料，满足验收要求 | t |  | 0.920
10 | 010606012001 | 钢支架 |  | 1、钢材品种、规格：方管顶部结构 2、除锈 3、防火要求：1.0H 4、具体详见图纸、图集、答疑、招标文件、政府相关文件、规范等其他资料，满足验收要求 | t |  | 0.042
11 | 011405001001 | 金属面防火涂料 |  | 1、构件名称：钢柱 2、耐火时限：2.5H 3、具体详见图纸、图集、答疑、招标文件、政府相关文件、规范等其他资料，满足验收要求 | m2 |  | 3.230
12 | 011405001002 | 金属面防火涂料 |  | 1、构件名称：钢梁 2、耐火时限：1.5H 3、具体详见图纸、图集、答疑、招标文件、政府相关文件、规范等其他资料，满足验收要求 | m2 |  | 17.080
13 | 011405001003 | 金属面防火涂料 |  | 1、构件名称：钢支架 2、耐火时限：1.0H 3、具体详见图纸、图集、答疑、招标文件、政府相关文件、规范等其他资料，满足验收要求 | m2 |  | 2.880
14 | 011405001004 | 金属面油漆 |  | 1、构件名称：氟碳漆 2、环氧片状富锌底漆 3、环氧云铁中间漆 4、油漆品种、刷漆遍数：氟碳漆 5、具体详见图纸、图集、答疑、招标文件、政府相关文件、规范等其他资料，满足验收要求 | m2 |  | 29.790
15 | 011207001001 | 墙面装饰板 |  | 1、基层材料种类、规格：候车亭立柱、顶棚纵横梁等 2、面层材料品种、规格、品牌、颜色：1.5厚铝单板，面涂深灰色氟碳漆 3、具体详见图纸、图集、答疑、招标文件、政府相关文件、规范等其他资料，满足验收要求 | m2 |  | 23.780
16 | 011207001002 | 墙面装饰板 |  | 1、基层材料种类、规格：钢骨架部位 2、面层材料品种、规格、品牌、颜色：外包1.5mm镀锌板 3、具体详见图纸、图集、答疑、招标文件、政府相关文件、规范等其他资料，满足验收要求 | m2 |  | 2.780
17 | WB010606018001 | 钢坐凳 |  | 1、钢坐凳 2、外包1.5mm镀锌板 3、面层：塑木 4、基层：50*30镀锌管 5、具体详见图纸、图集、答疑、招标文件、政府相关文件、规范等其他资料，满足验收要求 | m |  | 2.200
18 | WB011507004001 | 公交站牌 |  | 1、名称：公交站牌 2、材料种类、规格：主框1.5mm镀锌板 3、内置气压杆 4、外盖1.5mm镀锌板 5、24V照明灯具 6、8.0mm钢化玻璃 7、内置滚动系统 8、具体详见图纸、图集、答疑、招标文件、政府相关文件、规范等其他资料，满足验收要求 | 个 |  | 1.000
19 | WB011507004002 | 广告灯箱 |  | 1、名称：广告灯箱 2、材料种类、规格：主框2.0mm镀锌板 3、内置气压杆 4、外盖1.5mm铝单板 5、24V照明灯具 6、8.0mm钢化玻璃 7、内置滚动系统 8、具体详见图纸、图集、答疑、招标文件、政府相关文件、规范等其他资料，满足验收要求 | 个 |  | 1.000
20 | WB011507004003 | 挂式电子站牌（32LCD） |  | 1、包含灯箱主体结构、P2.5全彩屏、工业集中控制器、TTS语音模块、无限通讯系统等 2、规格：P2.5全彩户外屏 960mm*480mm 3、详细参数详见图纸、图集、答疑、招标文件、政府相关文件、规范等其他资料，满足验收要求 | 个 |  | 1.000
21 | ZB030101001009 | 设置高清监控探头 |  | 1、名称：设置高清监控探头（暂定价） 2、包含：连接摄像头的管线、安装摄像头到最后正常使用 3、投标人勘查现场自行考察，综合考虑报价，中标后不予调整 4、未尽事宜：具体详见图集、答疑、招标文件、政府相关文件、规范等其他资料，满足验收要求 | 项 |  | 1
测评合格编号:2021JS-02【新点2013清单造价V10.0安徽版】

## 34.2 E.1 分部分项工程量清单计价表
E.1 分部分项工程量清单计价表
工程名称：北京同仁堂（西）--6米公交站台--金属结构工程 | [5 empty] | 标段：
序号 | 项目编码 | 项目名称 |  | 项目特征描述 | 计量 单位 |  | 工程量 | 金额（元）
[8 empty] | 综合单价 | 合价
| 0106 | 金属结构工程
7 | 010603002001 | 空腹钢柱 |  | 1、柱类型：钢柱 2、钢材品种、规格：详见施工图 3、除锈 4、防火要求：耐火2.5H 5、具体详见图纸、图集、答疑、招标文件、政府相关文件、规范等其他资料，满足验收要求 | t |  | 0.130
8 | 010603002002 | 镀锌圆管 |  | 1、柱类型：镀锌圆管 2、钢材品种、规格：详见施工图 3、直径：φ110 4、具体详见图纸、图集、答疑、招标文件、政府相关文件、规范等其他资料，满足验收要求 | t |  | 0.139
9 | 010604001001 | 钢梁 |  | 1、梁类型：钢梁 2、除锈 3、防火：1.5H 4、具体详见图纸、图集、答疑、招标文件、政府相关文件、规范等其他资料，满足验收要求 | t |  | 0.920
10 | 010606012001 | 钢支架 |  | 1、钢材品种、规格：方管顶部结构 2、除锈 3、防火要求：1.0H 4、具体详见图纸、图集、答疑、招标文件、政府相关文件、规范等其他资料，满足验收要求 | t |  | 0.042
11 | 011405001001 | 金属面防火涂料 |  | 1、构件名称：钢柱 2、耐火时限：2.5H 3、具体详见图纸、图集、答疑、招标文件、政府相关文件、规范等其他资料，满足验收要求 | m2 |  | 3.230
12 | 011405001002 | 金属面防火涂料 |  | 1、构件名称：钢梁 2、耐火时限：1.5H 3、具体详见图纸、图集、答疑、招标文件、政府相关文件、规范等其他资料，满足验收要求 | m2 |  | 17.080
13 | 011405001003 | 金属面防火涂料 |  | 1、构件名称：钢支架 2、耐火时限：1.0H 3、具体详见图纸、图集、答疑、招标文件、政府相关文件、规范等其他资料，满足验收要求 | m2 |  | 2.880
14 | 011405001004 | 金属面油漆 |  | 1、构件名称：氟碳漆 2、环氧片状富锌底漆 3、环氧云铁中间漆 4、油漆品种、刷漆遍数：氟碳漆 5、具体详见图纸、图集、答疑、招标文件、政府相关文件、规范等其他资料，满足验收要求 | m2 |  | 29.790
15 | 011207001001 | 墙面装饰板 |  | 1、基层材料种类、规格：候车亭立柱、顶棚纵横梁等 2、面层材料品种、规格、品牌、颜色：1.5厚铝单板，面涂深灰色氟碳漆 3、具体详见图纸、图集、答疑、招标文件、政府相关文件、规范等其他资料，满足验收要求 | m2 |  | 23.780
16 | 011207001002 | 墙面装饰板 |  | 1、基层材料种类、规格：钢骨架部位 2、面层材料品种、规格、品牌、颜色：外包1.5mm镀锌板 3、具体详见图纸、图集、答疑、招标文件、政府相关文件、规范等其他资料，满足验收要求 | m2 |  | 2.780
17 | WB010606018001 | 钢坐凳 |  | 1、钢坐凳 2、外包1.5mm镀锌板 3、面层：塑木 4、基层：50*30镀锌管 5、具体详见图纸、图集、答疑、招标文件、政府相关文件、规范等其他资料，满足验收要求 | m |  | 2.200
18 | WB011507004001 | 公交站牌 |  | 1、名称：公交站牌 2、材料种类、规格：主框1.5mm镀锌板 3、内置气压杆 4、外盖1.5mm镀锌板 5、24V照明灯具 6、8.0mm钢化玻璃 7、内置滚动系统 8、具体详见图纸、图集、答疑、招标文件、政府相关文件、规范等其他资料，满足验收要求 | 个 |  | 1.000
19 | WB011507004002 | 广告灯箱 |  | 1、名称：广告灯箱 2、材料种类、规格：主框2.0mm镀锌板 3、内置气压杆 4、外盖1.5mm铝单板 5、24V照明灯具 6、8.0mm钢化玻璃 7、内置滚动系统 8、具体详见图纸、图集、答疑、招标文件、政府相关文件、规范等其他资料，满足验收要求 | 个 |  | 1.000
20 | WB011507004003 | 挂式电子站牌（32LCD） |  | 1、包含灯箱主体结构、P2.5全彩屏、工业集中控制器、TTS语音模块、无限通讯系统等 2、规格：P2.5全彩户外屏 960mm*480mm 3、详细参数详见图纸、图集、答疑、招标文件、政府相关文件、规范等其他资料，满足验收要求 | 个 |  | 1.000
21 | ZB030101001009 | 设置高清监控探头 |  | 1、名称：设置高清监控探头（暂定价） 2、包含：连接摄像头的管线、安装摄像头到最后正常使用 3、投标人勘查现场自行考察，综合考虑报价，中标后不予调整 4、未尽事宜：具体详见图集、答疑、招标文件、政府相关文件、规范等其他资料，满足验收要求 | 项 |  | 1
测评合格编号:2021JS-02【新点2013清单造价V10.0安徽版】

## 35.2 E.1 分部分项工程量清单计价表
E.1 分部分项工程量清单计价表
工程名称：汤陵公园（西）--6米公交站台--土建 | [5 empty] | 标段：
序号 | 项目编码 | 项目名称 |  | 项目特征描述 | 计量 单位 |  | 工程量 | 金额（元）
[8 empty] | 综合单价 | 合价
| 0106 | 金属结构工程
7 | 010603002001 | 空腹钢柱 |  | 1、柱类型：钢柱 2、钢材品种、规格：详见施工图 3、除锈 4、防火要求：耐火2.5H 5、具体详见图纸、图集、答疑、招标文件、政府相关文件、规范等其他资料，满足验收要求 | t |  | 0.130
8 | 010603002002 | 镀锌圆管 |  | 1、柱类型：镀锌圆管 2、钢材品种、规格：详见施工图 3、直径：φ110 4、具体详见图纸、图集、答疑、招标文件、政府相关文件、规范等其他资料，满足验收要求 | t |  | 0.139
9 | 010604001001 | 钢梁 |  | 1、梁类型：钢梁 2、除锈 3、防火：1.5H 4、具体详见图纸、图集、答疑、招标文件、政府相关文件、规范等其他资料，满足验收要求 | t |  | 0.920
10 | 010606012001 | 钢支架 |  | 1、钢材品种、规格：方管顶部结构 2、除锈 3、防火要求：1.0H 4、具体详见图纸、图集、答疑、招标文件、政府相关文件、规范等其他资料，满足验收要求 | t |  | 0.042
11 | 011405001001 | 金属面防火涂料 |  | 1、构件名称：钢柱 2、耐火时限：2.5H 3、具体详见图纸、图集、答疑、招标文件、政府相关文件、规范等其他资料，满足验收要求 | m2 |  | 3.230
12 | 011405001002 | 金属面防火涂料 |  | 1、构件名称：钢梁 2、耐火时限：1.5H 3、具体详见图纸、图集、答疑、招标文件、政府相关文件、规范等其他资料，满足验收要求 | m2 |  | 17.080
13 | 011405001003 | 金属面防火涂料 |  | 1、构件名称：钢支架 2、耐火时限：1.0H 3、具体详见图纸、图集、答疑、招标文件、政府相关文件、规范等其他资料，满足验收要求 | m2 |  | 2.880
14 | 011405001004 | 金属面油漆 |  | 1、构件名称：氟碳漆 2、环氧片状富锌底漆 3、环氧云铁中间漆 4、油漆品种、刷漆遍数：氟碳漆 5、具体详见图纸、图集、答疑、招标文件、政府相关文件、规范等其他资料，满足验收要求 | m2 |  | 29.790
15 | 011207001001 | 墙面装饰板 |  | 1、基层材料种类、规格：候车亭立柱、顶棚纵横梁等 2、面层材料品种、规格、品牌、颜色：1.5厚铝单板，面涂深灰色氟碳漆 3、具体详见图纸、图集、答疑、招标文件、政府相关文件、规范等其他资料，满足验收要求 | m2 |  | 23.780
16 | 011207001002 | 墙面装饰板 |  | 1、基层材料种类、规格：钢骨架部位 2、面层材料品种、规格、品牌、颜色：外包1.5mm镀锌板 3、具体详见图纸、图集、答疑、招标文件、政府相关文件、规范等其他资料，满足验收要求 | m2 |  | 2.780
17 | WB010606018001 | 钢坐凳 |  | 1、钢坐凳 2、外包1.5mm镀锌板 3、面层：塑木 4、基层：50*30镀锌管 5、具体详见图纸、图集、答疑、招标文件、政府相关文件、规范等其他资料，满足验收要求 | m |  | 2.200
18 | WB011507004001 | 公交站牌 |  | 1、名称：公交站牌 2、材料种类、规格：主框1.5mm镀锌板 3、内置气压杆 4、外盖1.5mm镀锌板 5、24V照明灯具 6、8.0mm钢化玻璃 7、内置滚动系统 8、具体详见图纸、图集、答疑、招标文件、政府相关文件、规范等其他资料，满足验收要求 | 个 |  | 1.000
19 | WB011507004002 | 广告灯箱 |  | 1、名称：广告灯箱 2、材料种类、规格：主框2.0mm镀锌板 3、内置气压杆 4、外盖1.5mm铝单板 5、24V照明灯具 6、8.0mm钢化玻璃 7、内置滚动系统 8、具体详见图纸、图集、答疑、招标文件、政府相关文件、规范等其他资料，满足验收要求 | 个 |  | 1.000
20 | WB011507004003 | 挂式电子站牌（32LCD） |  | 1、包含灯箱主体结构、P2.5全彩屏、工业集中控制器、TTS语音模块、无限通讯系统等 2、规格：P2.5全彩户外屏 960mm*480mm 3、详细参数详见图纸、图集、答疑、招标文件、政府相关文件、规范等其他资料，满足验收要求 | 个 |  | 1.000
21 | ZB030101001009 | 设置高清监控探头 |  | 1、名称：设置高清监控探头（暂定价） 2、包含：连接摄像头的管线、安装摄像头到最后正常使用 3、投标人勘查现场自行考察，综合考虑报价，中标后不予调整 4、未尽事宜：具体详见图集、答疑、招标文件、政府相关文件、规范等其他资料，满足验收要求 | 项 |  | 1
测评合格编号:2021JS-02【新点2013清单造价V10.0安徽版】

## 36.2 E.1 分部分项工程量清单计价表
E.1 分部分项工程量清单计价表
工程名称：药都电子大厦（北）--6米公交站台--金属结构工程 | [5 empty] | 标段：
序号 | 项目编码 | 项目名称 |  | 项目特征描述 | 计量 单位 |  | 工程量 | 金额（元）
[8 empty] | 综合单价 | 合价
| 0106 | 金属结构工程
7 | 010603002001 | 空腹钢柱 |  | 1、柱类型：钢柱 2、钢材品种、规格：详见施工图 3、除锈 4、防火要求：耐火2.5H 5、具体详见图纸、图集、答疑、招标文件、政府相关文件、规范等其他资料，满足验收要求 | t |  | 0.130
8 | 010603002002 | 镀锌圆管 |  | 1、柱类型：镀锌圆管 2、钢材品种、规格：详见施工图 3、直径：φ110 4、具体详见图纸、图集、答疑、招标文件、政府相关文件、规范等其他资料，满足验收要求 | t |  | 0.139
9 | 010604001001 | 钢梁 |  | 1、梁类型：钢梁 2、除锈 3、防火：1.5H 4、具体详见图纸、图集、答疑、招标文件、政府相关文件、规范等其他资料，满足验收要求 | t |  | 0.920
10 | 010606012001 | 钢支架 |  | 1、钢材品种、规格：方管顶部结构 2、除锈 3、防火要求：1.0H 4、具体详见图纸、图集、答疑、招标文件、政府相关文件、规范等其他资料，满足验收要求 | t |  | 0.042
11 | 011405001001 | 金属面防火涂料 |  | 1、构件名称：钢柱 2、耐火时限：2.5H 3、具体详见图纸、图集、答疑、招标文件、政府相关文件、规范等其他资料，满足验收要求 | m2 |  | 3.230
12 | 011405001002 | 金属面防火涂料 |  | 1、构件名称：钢梁 2、耐火时限：1.5H 3、具体详见图纸、图集、答疑、招标文件、政府相关文件、规范等其他资料，满足验收要求 | m2 |  | 17.080
13 | 011405001003 | 金属面防火涂料 |  | 1、构件名称：钢支架 2、耐火时限：1.0H 3、具体详见图纸、图集、答疑、招标文件、政府相关文件、规范等其他资料，满足验收要求 | m2 |  | 2.880
14 | 011405001004 | 金属面油漆 |  | 1、构件名称：氟碳漆 2、环氧片状富锌底漆 3、环氧云铁中间漆 4、油漆品种、刷漆遍数：氟碳漆 5、具体详见图纸、图集、答疑、招标文件、政府相关文件、规范等其他资料，满足验收要求 | m2 |  | 29.790
15 | 011207001001 | 墙面装饰板 |  | 1、基层材料种类、规格：候车亭立柱、顶棚纵横梁等 2、面层材料品种、规格、品牌、颜色：1.5厚铝单板，面涂深灰色氟碳漆 3、具体详见图纸、图集、答疑、招标文件、政府相关文件、规范等其他资料，满足验收要求 | m2 |  | 23.780
16 | 011207001002 | 墙面装饰板 |  | 1、基层材料种类、规格：钢骨架部位 2、面层材料品种、规格、品牌、颜色：外包1.5mm镀锌板 3、具体详见图纸、图集、答疑、招标文件、政府相关文件、规范等其他资料，满足验收要求 | m2 |  | 2.780
17 | WB010606018001 | 钢坐凳 |  | 1、钢坐凳 2、外包1.5mm镀锌板 3、面层：塑木 4、基层：50*30镀锌管 5、具体详见图纸、图集、答疑、招标文件、政府相关文件、规范等其他资料，满足验收要求 | m |  | 2.200
18 | WB011507004001 | 公交站牌 |  | 1、名称：公交站牌 2、材料种类、规格：主框1.5mm镀锌板 3、内置气压杆 4、外盖1.5mm镀锌板 5、24V照明灯具 6、8.0mm钢化玻璃 7、内置滚动系统 8、具体详见图纸、图集、答疑、招标文件、政府相关文件、规范等其他资料，满足验收要求 | 个 |  | 1.000
19 | WB011507004002 | 广告灯箱 |  | 1、名称：广告灯箱 2、材料种类、规格：主框2.0mm镀锌板 3、内置气压杆 4、外盖1.5mm铝单板 5、24V照明灯具 6、8.0mm钢化玻璃 7、内置滚动系统 8、具体详见图纸、图集、答疑、招标文件、政府相关文件、规范等其他资料，满足验收要求 | 个 |  | 1.000
20 | WB011507004003 | 挂式电子站牌（32LCD） |  | 1、包含灯箱主体结构、P2.5全彩屏、工业集中控制器、TTS语音模块、无限通讯系统等 2、规格：P2.5全彩户外屏 960mm*480mm 3、详细参数详见图纸、图集、答疑、招标文件、政府相关文件、规范等其他资料，满足验收要求 | 个 |  | 1.000
21 | ZB030101001009 | 设置高清监控探头 |  | 1、名称：设置高清监控探头（暂定价） 2、包含：连接摄像头的管线、安装摄像头到最后正常使用 3、投标人勘查现场自行考察，综合考虑报价，中标后不予调整 4、未尽事宜：具体详见图集、答疑、招标文件、政府相关文件、规范等其他资料，满足验收要求 | 项 |  | 1
测评合格编号:2021JS-02【新点2013清单造价V10.0安徽版】

## 37.2 E.1 分部分项工程量清单计价表
E.1 分部分项工程量清单计价表
工程名称：园中园小区西（西）--10米公交站台--金属结构工程 | [5 empty] | 标段：
序号 | 项目编码 | 项目名称 |  | 项目特征描述 | 计量 单位 |  | 工程量 | 金额（元）
[8 empty] | 综合单价 | 合价
| 0106 | 金属结构工程
7 | 010603002001 | 空腹钢柱 |  | 1、柱类型：钢柱 2、钢材品种、规格：详见施工图 3、除锈 4、防火要求：耐火2.5H 5、具体详见图纸、图集、答疑、招标文件、政府相关文件、规范等其他资料，满足验收要求 | t |  | 0.130
8 | 010603002002 | 镀锌圆管 |  | 1、柱类型：镀锌圆管 2、钢材品种、规格：详见施工图 3、直径：φ110 4、具体详见图纸、图集、答疑、招标文件、政府相关文件、规范等其他资料，满足验收要求 | t |  | 0.265
9 | 010604001001 | 钢梁 |  | 1、梁类型：钢梁 2、除锈 3、防火：1.5H 4、具体详见图纸、图集、答疑、招标文件、政府相关文件、规范等其他资料，满足验收要求 | t |  | 0.640
10 | 010606012001 | 钢支架 |  | 1、钢材品种、规格：方管顶部结构 2、除锈 3、防火要求：1.0H 4、具体详见图纸、图集、答疑、招标文件、政府相关文件、规范等其他资料，满足验收要求 | t |  | 0.193
11 | 011405001001 | 金属面防火涂料 |  | 1、构件名称：钢柱 2、耐火时限：2.5H 3、具体详见图纸、图集、答疑、招标文件、政府相关文件、规范等其他资料，满足验收要求 | m2 |  | 10.210
12 | 011405001002 | 金属面防火涂料 |  | 1、构件名称：钢梁 2、耐火时限：1.5H 3、具体详见图纸、图集、答疑、招标文件、政府相关文件、规范等其他资料，满足验收要求 | m2 |  | 9.020
13 | 011405001003 | 金属面防火涂料 |  | 1、构件名称：钢支架 2、耐火时限：1.0H 3、具体详见图纸、图集、答疑、招标文件、政府相关文件、规范等其他资料，满足验收要求 | m2 |  | 12.720
14 | 011405001004 | 金属面油漆 |  | 1、构件名称：氟碳漆 2、环氧片状富锌底漆 3、环氧云铁中间漆 4、油漆品种、刷漆遍数：氟碳漆 5、具体详见图纸、图集、答疑、招标文件、政府相关文件、规范等其他资料，满足验收要求 | m2 |  | 50.770
15 | 011207001001 | 墙面装饰板 |  | 1、基层材料种类、规格：钢结构顶部、站牌上下部位 2、面层材料品种、规格、品牌、颜色：1.5厚铝单板，面涂深灰色氟碳漆 3、具体详见图纸、图集、答疑、招标文件、政府相关文件、规范等其他资料，满足验收要求 | m2 |  | 35.000
16 | 011207001002 | 墙面装饰板 |  | 1、基层材料种类、规格：钢骨架部位 2、面层材料品种、规格、品牌、颜色：外包1.5mm镀锌板 3、具体详见图纸、图集、答疑、招标文件、政府相关文件、规范等其他资料，满足验收要求 | m2 |  | 5.560
17 | WB010606018001 | 钢坐凳 |  | 1、钢坐凳 2、外包1.5mm镀锌板 3、面层：塑木 4、基层：50*30镀锌管 5、具体详见图纸、图集、答疑、招标文件、政府相关文件、规范等其他资料，满足验收要求 | m |  | 4.400
18 | WB011507004001 | 公交站牌 |  | 1、名称：公交站牌 2、材料种类、规格：主框1.5mm镀锌板 3、内置气压杆 4、外盖1.5mm镀锌板 5、24V照明灯具 6、8.0mm钢化玻璃 7、内置滚动系统 8、具体详见图纸、图集、答疑、招标文件、政府相关文件、规范等其他资料，满足验收要求 | 个 |  | 1.000
19 | WB011507004002 | 广告灯箱 |  | 1、名称：广告灯箱 2、材料种类、规格：主框2.0mm镀锌板 3、内置气压杆 4、外盖1.5mm铝单板 5、24V照明灯具 6、8.0mm钢化玻璃 7、内置滚动系统 8、具体详见图纸、图集、答疑、招标文件、政府相关文件、规范等其他资料，满足验收要求 | 个 |  | 2.000
20 | WB011507004003 | 挂式电子站牌（32LCD） |  | 1、包含灯箱主体结构、P2.5全彩屏、工业集中控制器、TTS语音模块、无限通讯系统等 2、规格：P2.5全彩户外屏 960mm*480mm 3、详细参数详见图纸、图集、答疑、招标文件、政府相关文件、规范等其他资料，满足验收要求 | 个 |  | 1.000
21 | ZB030101001009 | 设置高清监控探头 |  | 1、名称：设置高清监控探头（暂定价） 2、包含：连接摄像头的管线、安装摄像头到最后正常使用 3、投标人勘查现场自行考察，综合考虑报价，中标后不予调整 4、未尽事宜：具体详见图集、答疑、招标文件、政府相关文件、规范等其他资料，满足验收要求 | 项 |  | 1
测评合格编号:2021JS-02【新点2013清单造价V10.0安徽版】

## 38.2 E.1 分部分项工程量清单计价表
E.1 分部分项工程量清单计价表
工程名称：园中园小区西(东）--10米公交站台--金属结构工程 | [5 empty] | 标段：
序号 | 项目编码 | 项目名称 |  | 项目特征描述 | 计量 单位 |  | 工程量 | 金额（元）
[8 empty] | 综合单价 | 合价
| 0106 | 金属结构工程
7 | 010603002001 | 空腹钢柱 |  | 1、柱类型：钢柱 2、钢材品种、规格：详见施工图 3、除锈 4、防火要求：耐火2.5H 5、具体详见图纸、图集、答疑、招标文件、政府相关文件、规范等其他资料，满足验收要求 | t |  | 0.130
8 | 010603002002 | 镀锌圆管 |  | 1、柱类型：镀锌圆管 2、钢材品种、规格：详见施工图 3、直径：φ110 4、具体详见图纸、图集、答疑、招标文件、政府相关文件、规范等其他资料，满足验收要求 | t |  | 0.265
9 | 010604001001 | 钢梁 |  | 1、梁类型：钢梁 2、除锈 3、防火：1.5H 4、具体详见图纸、图集、答疑、招标文件、政府相关文件、规范等其他资料，满足验收要求 | t |  | 0.640
10 | 010606012001 | 钢支架 |  | 1、钢材品种、规格：方管顶部结构 2、除锈 3、防火要求：1.0H 4、具体详见图纸、图集、答疑、招标文件、政府相关文件、规范等其他资料，满足验收要求 | t |  | 0.193
11 | 011405001001 | 金属面防火涂料 |  | 1、构件名称：钢柱 2、耐火时限：2.5H 3、具体详见图纸、图集、答疑、招标文件、政府相关文件、规范等其他资料，满足验收要求 | m2 |  | 10.210
12 | 011405001002 | 金属面防火涂料 |  | 1、构件名称：钢梁 2、耐火时限：1.5H 3、具体详见图纸、图集、答疑、招标文件、政府相关文件、规范等其他资料，满足验收要求 | m2 |  | 9.020
13 | 011405001003 | 金属面防火涂料 |  | 1、构件名称：钢支架 2、耐火时限：1.0H 3、具体详见图纸、图集、答疑、招标文件、政府相关文件、规范等其他资料，满足验收要求 | m2 |  | 12.720
14 | 011405001004 | 金属面油漆 |  | 1、构件名称：氟碳漆 2、环氧片状富锌底漆 3、环氧云铁中间漆 4、油漆品种、刷漆遍数：氟碳漆 5、具体详见图纸、图集、答疑、招标文件、政府相关文件、规范等其他资料，满足验收要求 | m2 |  | 50.770
15 | 011207001001 | 墙面装饰板 |  | 1、基层材料种类、规格：钢结构顶部、站牌上下部位 2、面层材料品种、规格、品牌、颜色：1.5厚铝单板，面涂深灰色氟碳漆 3、具体详见图纸、图集、答疑、招标文件、政府相关文件、规范等其他资料，满足验收要求 | m2 |  | 35.000
16 | 011207001002 | 墙面装饰板 |  | 1、基层材料种类、规格：钢骨架部位 2、面层材料品种、规格、品牌、颜色：外包1.5mm镀锌板 3、具体详见图纸、图集、答疑、招标文件、政府相关文件、规范等其他资料，满足验收要求 | m2 |  | 5.560
17 | WB010606018001 | 钢坐凳 |  | 1、钢坐凳 2、外包1.5mm镀锌板 3、面层：塑木 4、基层：50*30镀锌管 5、具体详见图纸、图集、答疑、招标文件、政府相关文件、规范等其他资料，满足验收要求 | m |  | 4.400
18 | WB011507004001 | 公交站牌 |  | 1、名称：公交站牌 2、材料种类、规格：主框1.5mm镀锌板 3、内置气压杆 4、外盖1.5mm镀锌板 5、24V照明灯具 6、8.0mm钢化玻璃 7、内置滚动系统 8、具体详见图纸、图集、答疑、招标文件、政府相关文件、规范等其他资料，满足验收要求 | 个 |  | 1.000
19 | WB011507004002 | 广告灯箱 |  | 1、名称：广告灯箱 2、材料种类、规格：主框2.0mm镀锌板 3、内置气压杆 4、外盖1.5mm铝单板 5、24V照明灯具 6、8.0mm钢化玻璃 7、内置滚动系统 8、具体详见图纸、图集、答疑、招标文件、政府相关文件、规范等其他资料，满足验收要求 | 个 |  | 2.000
20 | WB011507004003 | 挂式电子站牌（32LCD） |  | 1、包含灯箱主体结构、P2.5全彩屏、工业集中控制器、TTS语音模块、无限通讯系统等 2、规格：P2.5全彩户外屏 960mm*480mm 3、详细参数详见图纸、图集、答疑、招标文件、政府相关文件、规范等其他资料，满足验收要求 | 个 |  | 1.000
21 | ZB030101001009 | 设置高清监控探头 |  | 1、名称：设置高清监控探头（暂定价） 2、包含：连接摄像头的管线、安装摄像头到最后正常使用 3、投标人勘查现场自行考察，综合考虑报价，中标后不予调整 4、未尽事宜：具体详见图集、答疑、招标文件、政府相关文件、规范等其他资料，满足验收要求 | 项 |  | 1
测评合格编号:2021JS-02【新点2013清单造价V10.0安徽版】

## 39.2 E.1 分部分项工程量清单计价表
E.1 分部分项工程量清单计价表
工程名称：帝都大厦心连心酒店(东）--10米公交站台--金属结构工程 | [5 empty] | 标段：
序号 | 项目编码 | 项目名称 |  | 项目特征描述 | 计量 单位 |  | 工程量 | 金额（元）
[8 empty] | 综合单价 | 合价
| 0106 | 金属结构工程
7 | 010603002001 | 空腹钢柱 |  | 1、柱类型：钢柱 2、钢材品种、规格：详见施工图 3、除锈 4、防火要求：耐火2.5H 5、具体详见图纸、图集、答疑、招标文件、政府相关文件、规范等其他资料，满足验收要求 | t |  | 0.130
8 | 010603002002 | 镀锌圆管 |  | 1、柱类型：镀锌圆管 2、钢材品种、规格：详见施工图 3、直径：φ110 4、具体详见图纸、图集、答疑、招标文件、政府相关文件、规范等其他资料，满足验收要求 | t |  | 0.265
9 | 010604001001 | 钢梁 |  | 1、梁类型：钢梁 2、除锈 3、防火：1.5H 4、具体详见图纸、图集、答疑、招标文件、政府相关文件、规范等其他资料，满足验收要求 | t |  | 0.640
10 | 010606012001 | 钢支架 |  | 1、钢材品种、规格：方管顶部结构 2、除锈 3、防火要求：1.0H 4、具体详见图纸、图集、答疑、招标文件、政府相关文件、规范等其他资料，满足验收要求 | t |  | 0.193
11 | 011405001001 | 金属面防火涂料 |  | 1、构件名称：钢柱 2、耐火时限：2.5H 3、具体详见图纸、图集、答疑、招标文件、政府相关文件、规范等其他资料，满足验收要求 | m2 |  | 10.210
12 | 011405001002 | 金属面防火涂料 |  | 1、构件名称：钢梁 2、耐火时限：1.5H 3、具体详见图纸、图集、答疑、招标文件、政府相关文件、规范等其他资料，满足验收要求 | m2 |  | 9.020
13 | 011405001003 | 金属面防火涂料 |  | 1、构件名称：钢支架 2、耐火时限：1.0H 3、具体详见图纸、图集、答疑、招标文件、政府相关文件、规范等其他资料，满足验收要求 | m2 |  | 12.720
14 | 011405001004 | 金属面油漆 |  | 1、构件名称：氟碳漆 2、环氧片状富锌底漆 3、环氧云铁中间漆 4、油漆品种、刷漆遍数：氟碳漆 5、具体详见图纸、图集、答疑、招标文件、政府相关文件、规范等其他资料，满足验收要求 | m2 |  | 50.770
15 | 011207001001 | 墙面装饰板 |  | 1、基层材料种类、规格：钢结构顶部、站牌上下部位 2、面层材料品种、规格、品牌、颜色：1.5厚铝单板，面涂深灰色氟碳漆 3、具体详见图纸、图集、答疑、招标文件、政府相关文件、规范等其他资料，满足验收要求 | m2 |  | 35.000
16 | 011207001002 | 墙面装饰板 |  | 1、基层材料种类、规格：钢骨架部位 2、面层材料品种、规格、品牌、颜色：外包1.5mm镀锌板 3、具体详见图纸、图集、答疑、招标文件、政府相关文件、规范等其他资料，满足验收要求 | m2 |  | 5.560
17 | WB010606018001 | 钢坐凳 |  | 1、钢坐凳 2、外包1.5mm镀锌板 3、面层：塑木 4、基层：50*30镀锌管 5、具体详见图纸、图集、答疑、招标文件、政府相关文件、规范等其他资料，满足验收要求 | m |  | 4.400
18 | WB011507004001 | 公交站牌 |  | 1、名称：公交站牌 2、材料种类、规格：主框1.5mm镀锌板 3、内置气压杆 4、外盖1.5mm镀锌板 5、24V照明灯具 6、8.0mm钢化玻璃 7、内置滚动系统 8、具体详见图纸、图集、答疑、招标文件、政府相关文件、规范等其他资料，满足验收要求 | 个 |  | 1.000
19 | WB011507004002 | 广告灯箱 |  | 1、名称：广告灯箱 2、材料种类、规格：主框2.0mm镀锌板 3、内置气压杆 4、外盖1.5mm铝单板 5、24V照明灯具 6、8.0mm钢化玻璃 7、内置滚动系统 8、具体详见图纸、图集、答疑、招标文件、政府相关文件、规范等其他资料，满足验收要求 | 个 |  | 2.000
20 | WB011507004003 | 挂式电子站牌（32LCD） |  | 1、包含灯箱主体结构、P2.5全彩屏、工业集中控制器、TTS语音模块、无限通讯系统等 2、规格：P2.5全彩户外屏 960mm*480mm 3、详细参数详见图纸、图集、答疑、招标文件、政府相关文件、规范等其他资料，满足验收要求 | 个 |  | 1.000
21 | ZB030101001009 | 设置高清监控探头 |  | 1、名称：设置高清监控探头（暂定价） 2、包含：连接摄像头的管线、安装摄像头到最后正常使用 3、投标人勘查现场自行考察，综合考虑报价，中标后不予调整 4、未尽事宜：具体详见图集、答疑、招标文件、政府相关文件、规范等其他资料，满足验收要求 | 项 |  | 1
测评合格编号:2021JS-02【新点2013清单造价V10.0安徽版】

## 40.2 E.1 分部分项工程量清单计价表
E.1 分部分项工程量清单计价表
工程名称：区交通局(东）--10米公交站台--金属结构工程 | [5 empty] | 标段：
序号 | 项目编码 | 项目名称 |  | 项目特征描述 | 计量 单位 |  | 工程量 | 金额（元）
[8 empty] | 综合单价 | 合价
| 0106 | 金属结构工程
7 | 010603002001 | 空腹钢柱 |  | 1、柱类型：钢柱 2、钢材品种、规格：详见施工图 3、除锈 4、防火要求：耐火2.5H 5、具体详见图纸、图集、答疑、招标文件、政府相关文件、规范等其他资料，满足验收要求 | t |  | 0.130
8 | 010603002002 | 镀锌圆管 |  | 1、柱类型：镀锌圆管 2、钢材品种、规格：详见施工图 3、直径：φ110 4、具体详见图纸、图集、答疑、招标文件、政府相关文件、规范等其他资料，满足验收要求 | t |  | 0.265
9 | 010604001001 | 钢梁 |  | 1、梁类型：钢梁 2、除锈 3、防火：1.5H 4、具体详见图纸、图集、答疑、招标文件、政府相关文件、规范等其他资料，满足验收要求 | t |  | 0.640
10 | 010606012001 | 钢支架 |  | 1、钢材品种、规格：方管顶部结构 2、除锈 3、防火要求：1.0H 4、具体详见图纸、图集、答疑、招标文件、政府相关文件、规范等其他资料，满足验收要求 | t |  | 0.193
11 | 011405001001 | 金属面防火涂料 |  | 1、构件名称：钢柱 2、耐火时限：2.5H 3、具体详见图纸、图集、答疑、招标文件、政府相关文件、规范等其他资料，满足验收要求 | m2 |  | 10.210
12 | 011405001002 | 金属面防火涂料 |  | 1、构件名称：钢梁 2、耐火时限：1.5H 3、具体详见图纸、图集、答疑、招标文件、政府相关文件、规范等其他资料，满足验收要求 | m2 |  | 9.020
13 | 011405001003 | 金属面防火涂料 |  | 1、构件名称：钢支架 2、耐火时限：1.0H 3、具体详见图纸、图集、答疑、招标文件、政府相关文件、规范等其他资料，满足验收要求 | m2 |  | 12.720
14 | 011405001004 | 金属面油漆 |  | 1、构件名称：氟碳漆 2、环氧片状富锌底漆 3、环氧云铁中间漆 4、油漆品种、刷漆遍数：氟碳漆 5、具体详见图纸、图集、答疑、招标文件、政府相关文件、规范等其他资料，满足验收要求 | m2 |  | 50.770
15 | 011207001001 | 墙面装饰板 |  | 1、基层材料种类、规格：钢结构顶部、站牌上下部位 2、面层材料品种、规格、品牌、颜色：1.5厚铝单板，面涂深灰色氟碳漆 3、具体详见图纸、图集、答疑、招标文件、政府相关文件、规范等其他资料，满足验收要求 | m2 |  | 35.000
16 | 011207001002 | 墙面装饰板 |  | 1、基层材料种类、规格：钢骨架部位 2、面层材料品种、规格、品牌、颜色：外包1.5mm镀锌板 3、具体详见图纸、图集、答疑、招标文件、政府相关文件、规范等其他资料，满足验收要求 | m2 |  | 5.560
17 | WB010606018001 | 钢坐凳 |  | 1、钢坐凳 2、外包1.5mm镀锌板 3、面层：塑木 4、基层：50*30镀锌管 5、具体详见图纸、图集、答疑、招标文件、政府相关文件、规范等其他资料，满足验收要求 | m |  | 4.400
18 | WB011507004001 | 公交站牌 |  | 1、名称：公交站牌 2、材料种类、规格：主框1.5mm镀锌板 3、内置气压杆 4、外盖1.5mm镀锌板 5、24V照明灯具 6、8.0mm钢化玻璃 7、内置滚动系统 8、具体详见图纸、图集、答疑、招标文件、政府相关文件、规范等其他资料，满足验收要求 | 个 |  | 1.000
19 | WB011507004002 | 广告灯箱 |  | 1、名称：广告灯箱 2、材料种类、规格：主框2.0mm镀锌板 3、内置气压杆 4、外盖1.5mm铝单板 5、24V照明灯具 6、8.0mm钢化玻璃 7、内置滚动系统 8、具体详见图纸、图集、答疑、招标文件、政府相关文件、规范等其他资料，满足验收要求 | 个 |  | 2.000
20 | WB011507004003 | 挂式电子站牌（32LCD） |  | 1、包含灯箱主体结构、P2.5全彩屏、工业集中控制器、TTS语音模块、无限通讯系统等 2、规格：P2.5全彩户外屏 960mm*480mm 3、详细参数详见图纸、图集、答疑、招标文件、政府相关文件、规范等其他资料，满足验收要求 | 个 |  | 1.000
21 | ZB030101001009 | 设置高清监控探头 |  | 1、名称：设置高清监控探头（暂定价） 2、包含：连接摄像头的管线、安装摄像头到最后正常使用 3、投标人勘查现场自行考察，综合考虑报价，中标后不予调整 4、未尽事宜：具体详见图集、答疑、招标文件、政府相关文件、规范等其他资料，满足验收要求 | 项 |  | 1
测评合格编号:2021JS-02【新点2013清单造价V10.0安徽版】

## 41.2 E.1 分部分项工程量清单计价表
E.1 分部分项工程量清单计价表
工程名称：区交通局(西）--10米公交站台--金属结构工程 | [5 empty] | 标段：
序号 | 项目编码 | 项目名称 |  | 项目特征描述 | 计量 单位 |  | 工程量 | 金额（元）
[8 empty] | 综合单价 | 合价
| 0106 | 金属结构工程
7 | 010603002001 | 空腹钢柱 |  | 1、柱类型：钢柱 2、钢材品种、规格：详见施工图 3、除锈 4、防火要求：耐火2.5H 5、具体详见图纸、图集、答疑、招标文件、政府相关文件、规范等其他资料，满足验收要求 | t |  | 0.130
8 | 010603002002 | 镀锌圆管 |  | 1、柱类型：镀锌圆管 2、钢材品种、规格：详见施工图 3、直径：φ110 4、具体详见图纸、图集、答疑、招标文件、政府相关文件、规范等其他资料，满足验收要求 | t |  | 0.265
9 | 010604001001 | 钢梁 |  | 1、梁类型：钢梁 2、除锈 3、防火：1.5H 4、具体详见图纸、图集、答疑、招标文件、政府相关文件、规范等其他资料，满足验收要求 | t |  | 0.648
10 | 010606012001 | 钢支架 |  | 1、钢材品种、规格：方管顶部结构 2、除锈 3、防火要求：1.0H 4、具体详见图纸、图集、答疑、招标文件、政府相关文件、规范等其他资料，满足验收要求 | t |  | 0.193
11 | 011405001001 | 金属面防火涂料 |  | 1、构件名称：钢柱 2、耐火时限：2.5H 3、具体详见图纸、图集、答疑、招标文件、政府相关文件、规范等其他资料，满足验收要求 | m2 |  | 10.210
12 | 011405001002 | 金属面防火涂料 |  | 1、构件名称：钢梁 2、耐火时限：1.5H 3、具体详见图纸、图集、答疑、招标文件、政府相关文件、规范等其他资料，满足验收要求 | m2 |  | 9.020
13 | 011405001003 | 金属面防火涂料 |  | 1、构件名称：钢支架 2、耐火时限：1.0H 3、具体详见图纸、图集、答疑、招标文件、政府相关文件、规范等其他资料，满足验收要求 | m2 |  | 12.720
14 | 011405001004 | 金属面油漆 |  | 1、构件名称：氟碳漆 2、环氧片状富锌底漆 3、环氧云铁中间漆 4、油漆品种、刷漆遍数：氟碳漆 5、具体详见图纸、图集、答疑、招标文件、政府相关文件、规范等其他资料，满足验收要求 | m2 |  | 50.770
15 | 011207001001 | 墙面装饰板 |  | 1、基层材料种类、规格：钢结构顶部、站牌上下部位 2、面层材料品种、规格、品牌、颜色：1.5厚铝单板，面涂深灰色氟碳漆 3、具体详见图纸、图集、答疑、招标文件、政府相关文件、规范等其他资料，满足验收要求 | m2 |  | 36.310
16 | 011207001002 | 墙面装饰板 |  | 1、基层材料种类、规格：钢骨架部位 2、面层材料品种、规格、品牌、颜色：外包1.5mm镀锌板 3、具体详见图纸、图集、答疑、招标文件、政府相关文件、规范等其他资料，满足验收要求 | m2 |  | 5.560
17 | WB010606018001 | 钢坐凳 |  | 1、钢坐凳 2、外包1.5mm镀锌板 3、面层：塑木 4、基层：50*30镀锌管 5、具体详见图纸、图集、答疑、招标文件、政府相关文件、规范等其他资料，满足验收要求 | m |  | 4.400
18 | WB011507004001 | 公交站牌 |  | 1、名称：公交站牌 2、材料种类、规格：主框1.5mm镀锌板 3、内置气压杆 4、外盖1.5mm镀锌板 5、24V照明灯具 6、8.0mm钢化玻璃 7、内置滚动系统 8、具体详见图纸、图集、答疑、招标文件、政府相关文件、规范等其他资料，满足验收要求 | 个 |  | 1.000
19 | WB011507004002 | 广告灯箱 |  | 1、名称：广告灯箱 2、材料种类、规格：主框2.0mm镀锌板 3、内置气压杆 4、外盖1.5mm铝单板 5、24V照明灯具 6、8.0mm钢化玻璃 7、内置滚动系统 8、具体详见图纸、图集、答疑、招标文件、政府相关文件、规范等其他资料，满足验收要求 | 个 |  | 2.000
20 | WB011507004003 | 挂式电子站牌（32LCD） |  | 1、包含灯箱主体结构、P2.5全彩屏、工业集中控制器、TTS语音模块、无限通讯系统等 2、规格：P2.5全彩户外屏 960mm*480mm 3、详细参数详见图纸、图集、答疑、招标文件、政府相关文件、规范等其他资料，满足验收要求 | 个 |  | 1.000
21 | ZB030101001009 | 设置高清监控探头 |  | 1、名称：设置高清监控探头（暂定价） 2、包含：连接摄像头的管线、安装摄像头到最后正常使用 3、投标人勘查现场自行考察，综合考虑报价，中标后不予调整 4、未尽事宜：具体详见图集、答疑、招标文件、政府相关文件、规范等其他资料，满足验收要求 | 项 |  | 1
测评合格编号:2021JS-02【新点2013清单造价V10.0安徽版】

## 42.2 E.1 分部分项工程量清单计价表
E.1 分部分项工程量清单计价表
工程名称：职业技术学院北--8米公交站台--金属结构工程 | [5 empty] | 标段：
序号 | 项目编码 | 项目名称 |  | 项目特征描述 | 计量 单位 |  | 工程量 | 金额（元）
[8 empty] | 综合单价 | 合价
| 0106 | 金属结构工程
7 | 010603002001 | 空腹钢柱 |  | 1、柱类型：钢柱 2、钢材品种、规格：详见施工图 3、除锈 4、防火要求：耐火2.5H 5、具体详见图纸、图集、答疑、招标文件、政府相关文件、规范等其他资料，满足验收要求 | t |  | 0.130
8 | 010603002002 | 镀锌圆管 |  | 1、柱类型：镀锌圆管 2、钢材品种、规格：详见施工图 3、直径：φ110 4、具体详见图纸、图集、答疑、招标文件、政府相关文件、规范等其他资料，满足验收要求 | t |  | 0.199
9 | 010604001001 | 钢梁 |  | 1、梁类型：钢梁 2、除锈 3、防火：1.5H 4、具体详见图纸、图集、答疑、招标文件、政府相关文件、规范等其他资料，满足验收要求 | t |  | 0.517
10 | 010606012001 | 钢支架 |  | 1、钢材品种、规格：方管顶部结构 2、除锈 3、防火要求：1.0H 4、具体详见图纸、图集、答疑、招标文件、政府相关文件、规范等其他资料，满足验收要求 | t |  | 0.180
11 | 011405001001 | 金属面防火涂料 |  | 1、构件名称：钢柱 2、耐火时限：2.5H 3、具体详见图纸、图集、答疑、招标文件、政府相关文件、规范等其他资料，满足验收要求 | m2 |  | 8.430
12 | 011405001002 | 金属面防火涂料 |  | 1、构件名称：钢梁 2、耐火时限：1.5H 3、具体详见图纸、图集、答疑、招标文件、政府相关文件、规范等其他资料，满足验收要求 | m2 |  | 9.020
13 | 011405001003 | 金属面防火涂料 |  | 1、构件名称：钢支架 2、耐火时限：1.0H 3、具体详见图纸、图集、答疑、招标文件、政府相关文件、规范等其他资料，满足验收要求 | m2 |  | 11.960
14 | 011405001004 | 金属面油漆 |  | 1、构件名称：氟碳漆 2、环氧片状富锌底漆 3、环氧云铁中间漆 4、油漆品种、刷漆遍数：氟碳漆 5、具体详见图纸、图集、答疑、招标文件、政府相关文件、规范等其他资料，满足验收要求 | m2 |  | 41.530
15 | 011207001001 | 墙面装饰板 |  | 1、基层材料种类、规格：钢结构顶部、站牌上下部位 2、面层材料品种、规格、品牌、颜色：1.5厚铝单板，面涂深灰色氟碳漆 3、具体详见图纸、图集、答疑、招标文件、政府相关文件、规范等其他资料，满足验收要求 | m2 |  | 28.360
16 | 011207001002 | 墙面装饰板 |  | 1、基层材料种类、规格：钢骨架部位 2、面层材料品种、规格、品牌、颜色：外包1.5mm镀锌板 3、具体详见图纸、图集、答疑、招标文件、政府相关文件、规范等其他资料，满足验收要求 | m2 |  | 5.560
17 | WB010606018001 | 钢坐凳 |  | 1、钢坐凳 2、外包1.5mm镀锌板 3、面层：塑木 4、基层：50*30镀锌管 5、具体详见图纸、图集、答疑、招标文件、政府相关文件、规范等其他资料，满足验收要求 | m |  | 2.200
18 | WB011507004001 | 公交站牌 |  | 1、名称：公交站牌 2、材料种类、规格：主框1.5mm镀锌板 3、内置气压杆 4、外盖1.5mm镀锌板 5、24V照明灯具 6、8.0mm钢化玻璃 7、内置滚动系统 8、具体详见图纸、图集、答疑、招标文件、政府相关文件、规范等其他资料，满足验收要求 | 个 |  | 1.000
19 | WB011507004002 | 广告灯箱 |  | 1、名称：广告灯箱 2、材料种类、规格：主框2.0mm镀锌板 3、内置气压杆 4、外盖1.5mm铝单板 5、24V照明灯具 6、8.0mm钢化玻璃 7、内置滚动系统 8、具体详见图纸、图集、答疑、招标文件、政府相关文件、规范等其他资料，满足验收要求 | 个 |  | 2.000
20 | WB011507004003 | 挂式电子站牌（32LCD） |  | 1、包含灯箱主体结构、P2.5全彩屏、工业集中控制器、TTS语音模块、无限通讯系统等 2、规格：P2.5全彩户外屏 960mm*480mm 3、详细参数详见图纸、图集、答疑、招标文件、政府相关文件、规范等其他资料，满足验收要求 | 个 |  | 1.000
21 | ZB030101001009 | 设置高清监控探头 |  | 1、名称：设置高清监控探头（暂定价） 2、包含：连接摄像头的管线、安装摄像头到最后正常使用 3、投标人勘查现场自行考察，综合考虑报价，中标后不予调整 4、未尽事宜：具体详见图集、答疑、招标文件、政府相关文件、规范等其他资料，满足验收要求 | 项 |  | 1
测评合格编号:2021JS-02【新点2013清单造价V10.0安徽版】

## 43.2 E.1 分部分项工程量清单计价表
E.1 分部分项工程量清单计价表
工程名称：曹操公园东（西）--15m公交站台--金属结构工程 | [5 empty] | 标段：
序号 | 项目编码 | 项目名称 |  | 项目特征描述 | 计量 单位 |  | 工程量 | 金额（元）
[8 empty] | 综合单价 | 合价
| 0106 | 金属结构工程
7 | 010603002001 | 空腹钢柱 |  | 1、柱类型：钢柱 2、钢材品种、规格：详见施工图 3、除锈 4、防火要求：耐火2.5H 5、具体详见图纸、图集、答疑、招标文件、政府相关文件、规范等其他资料，满足验收要求 | t |  | 0.130
8 | 010603002002 | 镀锌圆管 |  | 1、柱类型：镀锌圆管 2、钢材品种、规格：详见施工图 3、直径：φ114 4、具体详见图纸、图集、答疑、招标文件、政府相关文件、规范等其他资料，满足验收要求 | t |  | 0.426
9 | 010604001001 | 钢梁 |  | 1、梁类型：钢梁 2、除锈 3、防火：1.5H 4、具体详见图纸、图集、答疑、招标文件、政府相关文件、规范等其他资料，满足验收要求 | t |  | 0.927
10 | 010606012001 | 钢支架 |  | 1、钢材品种、规格：方管顶部结构 2、除锈 3、防火要求：1.0H 4、具体详见图纸、图集、答疑、招标文件、政府相关文件、规范等其他资料，满足验收要求 | t |  | 0.185
11 | 011405001001 | 金属面防火涂料 |  | 1、构件名称：钢柱 2、耐火时限：2.5H 3、具体详见图纸、图集、答疑、招标文件、政府相关文件、规范等其他资料，满足验收要求 | m2 |  | 14.590
12 | 011405001002 | 金属面防火涂料 |  | 1、构件名称：钢梁 2、耐火时限：1.5H 3、具体详见图纸、图集、答疑、招标文件、政府相关文件、规范等其他资料，满足验收要求 | m2 |  | 25.800
13 | 011405001003 | 金属面防火涂料 |  | 1、构件名称：钢支架 2、耐火时限：1.0H 3、具体详见图纸、图集、答疑、招标文件、政府相关文件、规范等其他资料，满足验收要求 | m2 |  | 12.600
14 | 011405001004 | 金属面油漆 |  | 1、构件名称：氟碳漆 2、环氧片状富锌底漆 3、环氧云铁中间漆 4、油漆品种、刷漆遍数：氟碳漆 5、具体详见图纸、图集、答疑、招标文件、政府相关文件、规范等其他资料，满足验收要求 | m2 |  | 73.180
15 | 011207001001 | 墙面装饰板 |  | 1、基层材料种类、规格：钢结构顶部、站牌上下部位 2、面层材料品种、规格、品牌、颜色：1.5厚铝单板，面涂深灰色氟碳漆 3、具体详见图纸、图集、答疑、招标文件、政府相关文件、规范等其他资料，满足验收要求 | m2 |  | 50.250
16 | 011207001002 | 墙面装饰板 |  | 1、基层材料种类、规格：钢骨架部位 2、面层材料品种、规格、品牌、颜色：外包1.5mm镀锌板 3、具体详见图纸、图集、答疑、招标文件、政府相关文件、规范等其他资料，满足验收要求 | m2 |  | 8.340
17 | WB010606018001 | 钢坐凳 |  | 1、钢坐凳 2、外包1.5mm镀锌板 3、面层：塑木 4、基层：50*30镀锌管 5、具体详见图纸、图集、答疑、招标文件、政府相关文件、规范等其他资料，满足验收要求 | m |  | 6.600
18 | WB011507004001 | 公交站牌 |  | 1、名称：公交站牌 2、材料种类、规格：主框2.0mm镀锌板 3、内置气压杆 4、外盖1.5mm镀锌板 5、24V照明灯具 6、8.0mm钢化玻璃 7、内置滚动系统 8、具体详见图纸、图集、答疑、招标文件、政府相关文件、规范等其他资料，满足验收要求 | 个 |  | 1.000
19 | WB011507004002 | 广告灯箱 |  | 1、名称：广告灯箱 2、材料种类、规格：主框2.0mm镀锌板 3、内置气压杆 4、外盖1.5mm铝单板 5、24V照明灯具 6、8.0mm钢化玻璃 7、内置滚动系统 8、具体详见图纸、图集、答疑、招标文件、政府相关文件、规范等其他资料，满足验收要求 | 个 |  | 3.000
20 | WB011507004003 | 挂式电子站牌（32LCD） |  | 1、包含灯箱主体结构、P2.5全彩屏、工业集中控制器、TTS语音模块、无限通讯系统等 2、规格：P2.5全彩户外屏 960mm*480mm 3、详细参数详见图纸、图集、答疑、招标文件、政府相关文件、规范等其他资料，满足验收要求 | 个 |  | 1.000
21 | ZB030101001009 | 设置高清监控探头 |  | 1、名称：设置高清监控探头（暂定价） 2、包含：连接摄像头的管线、安装摄像头到最后正常使用 3、投标人勘查现场自行考察，综合考虑报价，中标后不予调整 4、未尽事宜：具体详见图集、答疑、招标文件、政府相关文件、规范等其他资料，满足验收要求 | 项 |  | 1
测评合格编号:2021JS-02【新点2013清单造价V10.0安徽版】

## 44.2 E.1 分部分项工程量清单计价表
E.1 分部分项工程量清单计价表
工程名称：帝都大厦心连心酒店（西）--15m公交站台--金属结构工程 | [5 empty] | 标段：
序号 | 项目编码 | 项目名称 |  | 项目特征描述 | 计量 单位 |  | 工程量 | 金额（元）
[8 empty] | 综合单价 | 合价
| 0106 | 金属结构工程
7 | 010603002001 | 空腹钢柱 |  | 1、柱类型：钢柱 2、钢材品种、规格：详见施工图 3、除锈 4、防火要求：耐火2.5H 5、具体详见图纸、图集、答疑、招标文件、政府相关文件、规范等其他资料，满足验收要求 | t |  | 0.130
8 | 010603002002 | 镀锌圆管 |  | 1、柱类型：镀锌圆管 2、钢材品种、规格：详见施工图 3、直径：φ114 4、具体详见图纸、图集、答疑、招标文件、政府相关文件、规范等其他资料，满足验收要求 | t |  | 0.426
9 | 010604001001 | 钢梁 |  | 1、梁类型：钢梁 2、除锈 3、防火：1.5H 4、具体详见图纸、图集、答疑、招标文件、政府相关文件、规范等其他资料，满足验收要求 | t |  | 0.927
10 | 010606012001 | 钢支架 |  | 1、钢材品种、规格：方管顶部结构 2、除锈 3、防火要求：1.0H 4、具体详见图纸、图集、答疑、招标文件、政府相关文件、规范等其他资料，满足验收要求 | t |  | 0.185
11 | 011405001001 | 金属面防火涂料 |  | 1、构件名称：钢柱 2、耐火时限：2.5H 3、具体详见图纸、图集、答疑、招标文件、政府相关文件、规范等其他资料，满足验收要求 | m2 |  | 14.590
12 | 011405001002 | 金属面防火涂料 |  | 1、构件名称：钢梁 2、耐火时限：1.5H 3、具体详见图纸、图集、答疑、招标文件、政府相关文件、规范等其他资料，满足验收要求 | m2 |  | 25.800
13 | 011405001003 | 金属面防火涂料 |  | 1、构件名称：钢支架 2、耐火时限：1.0H 3、具体详见图纸、图集、答疑、招标文件、政府相关文件、规范等其他资料，满足验收要求 | m2 |  | 12.600
14 | 011405001004 | 金属面油漆 |  | 1、构件名称：氟碳漆 2、环氧片状富锌底漆 3、环氧云铁中间漆 4、油漆品种、刷漆遍数：氟碳漆 5、具体详见图纸、图集、答疑、招标文件、政府相关文件、规范等其他资料，满足验收要求 | m2 |  | 73.180
15 | 011207001001 | 墙面装饰板 |  | 1、基层材料种类、规格：钢结构顶部、站牌上下部位 2、面层材料品种、规格、品牌、颜色：1.5厚铝单板，面涂深灰色氟碳漆 3、具体详见图纸、图集、答疑、招标文件、政府相关文件、规范等其他资料，满足验收要求 | m2 |  | 50.250
16 | 011207001002 | 墙面装饰板 |  | 1、基层材料种类、规格：钢骨架部位 2、面层材料品种、规格、品牌、颜色：外包1.5mm镀锌板 3、具体详见图纸、图集、答疑、招标文件、政府相关文件、规范等其他资料，满足验收要求 | m2 |  | 8.340
17 | WB010606018001 | 钢坐凳 |  | 1、钢坐凳 2、外包1.5mm镀锌板 3、面层：塑木 4、基层：50*30镀锌管 5、具体详见图纸、图集、答疑、招标文件、政府相关文件、规范等其他资料，满足验收要求 | m |  | 6.600
18 | WB011507004001 | 公交站牌 |  | 1、名称：公交站牌 2、材料种类、规格：主框2.0mm镀锌板 3、内置气压杆 4、外盖1.5mm镀锌板 5、24V照明灯具 6、8.0mm钢化玻璃 7、内置滚动系统 8、具体详见图纸、图集、答疑、招标文件、政府相关文件、规范等其他资料，满足验收要求 | 个 |  | 1.000
19 | WB011507004002 | 广告灯箱 |  | 1、名称：广告灯箱 2、材料种类、规格：主框2.0mm镀锌板 3、内置气压杆 4、外盖1.5mm铝单板 5、24V照明灯具 6、8.0mm钢化玻璃 7、内置滚动系统 8、具体详见图纸、图集、答疑、招标文件、政府相关文件、规范等其他资料，满足验收要求 | 个 |  | 3.000
20 | WB011507004003 | 挂式电子站牌（32LCD） |  | 1、包含灯箱主体结构、P2.5全彩屏、工业集中控制器、TTS语音模块、无限通讯系统等 2、规格：P2.5全彩户外屏 960mm*480mm 3、详细参数详见图纸、图集、答疑、招标文件、政府相关文件、规范等其他资料，满足验收要求 | 个 |  | 1.000
21 | ZB030101001009 | 设置高清监控探头 |  | 1、名称：设置高清监控探头（暂定价） 2、包含：连接摄像头的管线、安装摄像头到最后正常使用 3、投标人勘查现场自行考察，综合考虑报价，中标后不予调整 4、未尽事宜：具体详见图集、答疑、招标文件、政府相关文件、规范等其他资料，满足验收要求 | 项 |  | 1
测评合格编号:2021JS-02【新点2013清单造价V10.0安徽版】

## 45.2 E.1 分部分项工程量清单计价表
E.1 分部分项工程量清单计价表
工程名称：万福大市场西（东）--15m公交站台--金属结构工程 | [5 empty] | 标段：
序号 | 项目编码 | 项目名称 |  | 项目特征描述 | 计量 单位 |  | 工程量 | 金额（元）
[8 empty] | 综合单价 | 合价
| 0106 | 金属结构工程
7 | 010603002001 | 空腹钢柱 |  | 1、柱类型：钢柱 2、钢材品种、规格：详见施工图 3、除锈 4、防火要求：耐火2.5H 5、具体详见图纸、图集、答疑、招标文件、政府相关文件、规范等其他资料，满足验收要求 | t |  | 0.130
8 | 010603002002 | 镀锌圆管 |  | 1、柱类型：镀锌圆管 2、钢材品种、规格：详见施工图 3、直径：φ114 4、具体详见图纸、图集、答疑、招标文件、政府相关文件、规范等其他资料，满足验收要求 | t |  | 0.426
9 | 010604001001 | 钢梁 |  | 1、梁类型：钢梁 2、除锈 3、防火：1.5H 4、具体详见图纸、图集、答疑、招标文件、政府相关文件、规范等其他资料，满足验收要求 | t |  | 0.927
10 | 010606012001 | 钢支架 |  | 1、钢材品种、规格：方管顶部结构 2、除锈 3、防火要求：1.0H 4、具体详见图纸、图集、答疑、招标文件、政府相关文件、规范等其他资料，满足验收要求 | t |  | 0.185
11 | 011405001001 | 金属面防火涂料 |  | 1、构件名称：钢柱 2、耐火时限：2.5H 3、具体详见图纸、图集、答疑、招标文件、政府相关文件、规范等其他资料，满足验收要求 | m2 |  | 14.590
12 | 011405001002 | 金属面防火涂料 |  | 1、构件名称：钢梁 2、耐火时限：1.5H 3、具体详见图纸、图集、答疑、招标文件、政府相关文件、规范等其他资料，满足验收要求 | m2 |  | 25.800
13 | 011405001003 | 金属面防火涂料 |  | 1、构件名称：钢支架 2、耐火时限：1.0H 3、具体详见图纸、图集、答疑、招标文件、政府相关文件、规范等其他资料，满足验收要求 | m2 |  | 12.600
14 | 011405001004 | 金属面油漆 |  | 1、构件名称：氟碳漆 2、环氧片状富锌底漆 3、环氧云铁中间漆 4、油漆品种、刷漆遍数：氟碳漆 5、具体详见图纸、图集、答疑、招标文件、政府相关文件、规范等其他资料，满足验收要求 | m2 |  | 73.180
15 | 011207001001 | 墙面装饰板 |  | 1、基层材料种类、规格：钢结构顶部、站牌上下部位 2、面层材料品种、规格、品牌、颜色：1.5厚铝单板，面涂深灰色氟碳漆 3、具体详见图纸、图集、答疑、招标文件、政府相关文件、规范等其他资料，满足验收要求 | m2 |  | 50.250
16 | 011207001002 | 墙面装饰板 |  | 1、基层材料种类、规格：钢骨架部位 2、面层材料品种、规格、品牌、颜色：外包1.5mm镀锌板 3、具体详见图纸、图集、答疑、招标文件、政府相关文件、规范等其他资料，满足验收要求 | m2 |  | 8.340
17 | WB010606018001 | 钢坐凳 |  | 1、钢坐凳 2、外包1.5mm镀锌板 3、面层：塑木 4、基层：50*30镀锌管 5、具体详见图纸、图集、答疑、招标文件、政府相关文件、规范等其他资料，满足验收要求 | m |  | 6.600
18 | WB011507004001 | 公交站牌 |  | 1、名称：公交站牌 2、材料种类、规格：主框2.0mm镀锌板 3、内置气压杆 4、外盖1.5mm镀锌板 5、24V照明灯具 6、8.0mm钢化玻璃 7、内置滚动系统 8、具体详见图纸、图集、答疑、招标文件、政府相关文件、规范等其他资料，满足验收要求 | 个 |  | 1.000
19 | WB011507004002 | 广告灯箱 |  | 1、名称：广告灯箱 2、材料种类、规格：主框2.0mm镀锌板 3、内置气压杆 4、外盖1.5mm铝单板 5、24V照明灯具 6、8.0mm钢化玻璃 7、内置滚动系统 8、具体详见图纸、图集、答疑、招标文件、政府相关文件、规范等其他资料，满足验收要求 | 个 |  | 3.000
20 | WB011507004003 | 挂式电子站牌（32LCD） |  | 1、包含灯箱主体结构、P2.5全彩屏、工业集中控制器、TTS语音模块、无限通讯系统等 2、规格：P2.5全彩户外屏 960mm*480mm 3、详细参数详见图纸、图集、答疑、招标文件、政府相关文件、规范等其他资料，满足验收要求 | 个 |  | 1.000
21 | ZB030101001009 | 设置高清监控探头 |  | 1、名称：设置高清监控探头（暂定价） 2、包含：连接摄像头的管线、安装摄像头到最后正常使用 3、投标人勘查现场自行考察，综合考虑报价，中标后不予调整 4、未尽事宜：具体详见图集、答疑、招标文件、政府相关文件、规范等其他资料，满足验收要求 | 项 |  | 1
测评合格编号:2021JS-02【新点2013清单造价V10.0安徽版】

## 46.2 E.1 分部分项工程量清单计价表
E.1 分部分项工程量清单计价表
工程名称：万福大市场西（西）--15m公交站台--金属结构工程 | [5 empty] | 标段：
序号 | 项目编码 | 项目名称 |  | 项目特征描述 | 计量 单位 |  | 工程量 | 金额（元）
[8 empty] | 综合单价 | 合价
| 0106 | 金属结构工程
7 | 010603002001 | 空腹钢柱 |  | 1、柱类型：钢柱 2、钢材品种、规格：详见施工图 3、除锈 4、防火要求：耐火2.5H 5、具体详见图纸、图集、答疑、招标文件、政府相关文件、规范等其他资料，满足验收要求 | t |  | 0.130
8 | 010603002002 | 镀锌圆管 |  | 1、柱类型：镀锌圆管 2、钢材品种、规格：详见施工图 3、直径：φ114 4、具体详见图纸、图集、答疑、招标文件、政府相关文件、规范等其他资料，满足验收要求 | t |  | 0.426
9 | 010604001001 | 钢梁 |  | 1、梁类型：钢梁 2、除锈 3、防火：1.5H 4、具体详见图纸、图集、答疑、招标文件、政府相关文件、规范等其他资料，满足验收要求 | t |  | 0.927
10 | 010606012001 | 钢支架 |  | 1、钢材品种、规格：方管顶部结构 2、除锈 3、防火要求：1.0H 4、具体详见图纸、图集、答疑、招标文件、政府相关文件、规范等其他资料，满足验收要求 | t |  | 0.185
11 | 011405001001 | 金属面防火涂料 |  | 1、构件名称：钢柱 2、耐火时限：2.5H 3、具体详见图纸、图集、答疑、招标文件、政府相关文件、规范等其他资料，满足验收要求 | m2 |  | 14.590
12 | 011405001002 | 金属面防火涂料 |  | 1、构件名称：钢梁 2、耐火时限：1.5H 3、具体详见图纸、图集、答疑、招标文件、政府相关文件、规范等其他资料，满足验收要求 | m2 |  | 25.800
13 | 011405001003 | 金属面防火涂料 |  | 1、构件名称：钢支架 2、耐火时限：1.0H 3、具体详见图纸、图集、答疑、招标文件、政府相关文件、规范等其他资料，满足验收要求 | m2 |  | 12.600
14 | 011405001004 | 金属面油漆 |  | 1、构件名称：氟碳漆 2、环氧片状富锌底漆 3、环氧云铁中间漆 4、油漆品种、刷漆遍数：氟碳漆 5、具体详见图纸、图集、答疑、招标文件、政府相关文件、规范等其他资料，满足验收要求 | m2 |  | 73.180
15 | 011207001001 | 墙面装饰板 |  | 1、基层材料种类、规格：钢结构顶部、站牌上下部位 2、面层材料品种、规格、品牌、颜色：1.5厚铝单板，面涂深灰色氟碳漆 3、具体详见图纸、图集、答疑、招标文件、政府相关文件、规范等其他资料，满足验收要求 | m2 |  | 50.250
16 | 011207001002 | 墙面装饰板 |  | 1、基层材料种类、规格：钢骨架部位 2、面层材料品种、规格、品牌、颜色：外包1.5mm镀锌板 3、具体详见图纸、图集、答疑、招标文件、政府相关文件、规范等其他资料，满足验收要求 | m2 |  | 8.340
17 | WB010606018001 | 钢坐凳 |  | 1、钢坐凳 2、外包1.5mm镀锌板 3、面层：塑木 4、基层：50*30镀锌管 5、具体详见图纸、图集、答疑、招标文件、政府相关文件、规范等其他资料，满足验收要求 | m |  | 6.600
18 | WB011507004001 | 公交站牌 |  | 1、名称：公交站牌 2、材料种类、规格：主框2.0mm镀锌板 3、内置气压杆 4、外盖1.5mm镀锌板 5、24V照明灯具 6、8.0mm钢化玻璃 7、内置滚动系统 8、具体详见图纸、图集、答疑、招标文件、政府相关文件、规范等其他资料，满足验收要求 | 个 |  | 1.000
19 | WB011507004002 | 广告灯箱 |  | 1、名称：广告灯箱 2、材料种类、规格：主框2.0mm镀锌板 3、内置气压杆 4、外盖1.5mm铝单板 5、24V照明灯具 6、8.0mm钢化玻璃 7、内置滚动系统 8、具体详见图纸、图集、答疑、招标文件、政府相关文件、规范等其他资料，满足验收要求 | 个 |  | 3.000
20 | WB011507004003 | 挂式电子站牌（32LCD） |  | 1、包含灯箱主体结构、P2.5全彩屏、工业集中控制器、TTS语音模块、无限通讯系统等 2、规格：P2.5全彩户外屏 960mm*480mm 3、详细参数详见图纸、图集、答疑、招标文件、政府相关文件、规范等其他资料，满足验收要求 | 个 |  | 1.000
21 | ZB030101001009 | 设置高清监控探头 |  | 1、名称：设置高清监控探头（暂定价） 2、包含：连接摄像头的管线、安装摄像头到最后正常使用 3、投标人勘查现场自行考察，综合考虑报价，中标后不予调整 4、未尽事宜：具体详见图集、答疑、招标文件、政府相关文件、规范等其他资料，满足验收要求 | 项 |  | 1
测评合格编号:2021JS-02【新点2013清单造价V10.0安徽版】

## 47.2 E.1 分部分项工程量清单计价表
E.1 分部分项工程量清单计价表
工程名称：曹操公园东（东）--15m公交站台--金属结构工程 | [5 empty] | 标段：
序号 | 项目编码 | 项目名称 |  | 项目特征描述 | 计量 单位 |  | 工程量 | 金额（元）
[8 empty] | 综合单价 | 合价
| 0106 | 金属结构工程
7 | 010603002001 | 空腹钢柱 |  | 1、柱类型：钢柱 2、钢材品种、规格：详见施工图 3、除锈 4、防火要求：耐火2.5H 5、具体详见图纸、图集、答疑、招标文件、政府相关文件、规范等其他资料，满足验收要求 | t |  | 0.130
8 | 010603002002 | 镀锌圆管 |  | 1、柱类型：镀锌圆管 2、钢材品种、规格：详见施工图 3、直径：φ114 4、具体详见图纸、图集、答疑、招标文件、政府相关文件、规范等其他资料，满足验收要求 | t |  | 0.426
9 | 010604001001 | 钢梁 |  | 1、梁类型：钢梁 2、除锈 3、防火：1.5H 4、具体详见图纸、图集、答疑、招标文件、政府相关文件、规范等其他资料，满足验收要求 | t |  | 0.927
10 | 010606012001 | 钢支架 |  | 1、钢材品种、规格：方管顶部结构 2、除锈 3、防火要求：1.0H 4、具体详见图纸、图集、答疑、招标文件、政府相关文件、规范等其他资料，满足验收要求 | t |  | 0.185
11 | 011405001001 | 金属面防火涂料 |  | 1、构件名称：钢柱 2、耐火时限：2.5H 3、具体详见图纸、图集、答疑、招标文件、政府相关文件、规范等其他资料，满足验收要求 | m2 |  | 14.590
12 | 011405001002 | 金属面防火涂料 |  | 1、构件名称：钢梁 2、耐火时限：1.5H 3、具体详见图纸、图集、答疑、招标文件、政府相关文件、规范等其他资料，满足验收要求 | m2 |  | 25.800
13 | 011405001003 | 金属面防火涂料 |  | 1、构件名称：钢支架 2、耐火时限：1.0H 3、具体详见图纸、图集、答疑、招标文件、政府相关文件、规范等其他资料，满足验收要求 | m2 |  | 12.600
14 | 011405001004 | 金属面油漆 |  | 1、构件名称：氟碳漆 2、环氧片状富锌底漆 3、环氧云铁中间漆 4、油漆品种、刷漆遍数：氟碳漆 5、具体详见图纸、图集、答疑、招标文件、政府相关文件、规范等其他资料，满足验收要求 | m2 |  | 73.180
15 | 011207001001 | 墙面装饰板 |  | 1、基层材料种类、规格：钢结构顶部、站牌上下部位 2、面层材料品种、规格、品牌、颜色：1.5厚铝单板，面涂深灰色氟碳漆 3、具体详见图纸、图集、答疑、招标文件、政府相关文件、规范等其他资料，满足验收要求 | m2 |  | 50.250
16 | 011207001002 | 墙面装饰板 |  | 1、基层材料种类、规格：钢骨架部位 2、面层材料品种、规格、品牌、颜色：外包1.5mm镀锌板 3、具体详见图纸、图集、答疑、招标文件、政府相关文件、规范等其他资料，满足验收要求 | m2 |  | 8.340
17 | WB010606018001 | 钢坐凳 |  | 1、钢坐凳 2、外包1.5mm镀锌板 3、面层：塑木 4、基层：50*30镀锌管 5、具体详见图纸、图集、答疑、招标文件、政府相关文件、规范等其他资料，满足验收要求 | m |  | 6.600
18 | WB011507004001 | 公交站牌 |  | 1、名称：公交站牌 2、材料种类、规格：主框2.0mm镀锌板 3、内置气压杆 4、外盖1.5mm镀锌板 5、24V照明灯具 6、8.0mm钢化玻璃 7、内置滚动系统 8、具体详见图纸、图集、答疑、招标文件、政府相关文件、规范等其他资料，满足验收要求 | 个 |  | 1.000
19 | WB011507004002 | 广告灯箱 |  | 1、名称：广告灯箱 2、材料种类、规格：主框2.0mm镀锌板 3、内置气压杆 4、外盖1.5mm铝单板 5、24V照明灯具 6、8.0mm钢化玻璃 7、内置滚动系统 8、具体详见图纸、图集、答疑、招标文件、政府相关文件、规范等其他资料，满足验收要求 | 个 |  | 3.000
20 | WB011507004003 | 挂式电子站牌（32LCD） |  | 1、包含灯箱主体结构、P2.5全彩屏、工业集中控制器、TTS语音模块、无限通讯系统等 2、规格：P2.5全彩户外屏 960mm*480mm 3、详细参数详见图纸、图集、答疑、招标文件、政府相关文件、规范等其他资料，满足验收要求 | 个 |  | 1.000
21 | ZB030101001009 | 设置高清监控探头 |  | 1、名称：设置高清监控探头（暂定价） 2、包含：连接摄像头的管线、安装摄像头到最后正常使用 3、投标人勘查现场自行考察，综合考虑报价，中标后不予调整 4、未尽事宜：具体详见图集、答疑、招标文件、政府相关文件、规范等其他资料，满足验收要求 | 项 |  | 1
测评合格编号:2021JS-02【新点2013清单造价V10.0安徽版】

## 48.2 E.1 分部分项工程量清单计价表
E.1 分部分项工程量清单计价表
工程名称：魏武广场东（西）--20m公交站台--金属结构工程 | [5 empty] | 标段：
序号 | 项目编码 | 项目名称 |  | 项目特征描述 | 计量 单位 |  | 工程量 | 金额（元）
[8 empty] | 综合单价 | 合价
| 0106 | 金属结构工程
7 | 010603002001 | 空腹钢柱 |  | 1、柱类型：钢柱 2、钢材品种、规格：详见施工图 3、除锈 4、防火要求：耐火2.5小进 5、具体详见图纸、图集、答疑、招标文件、政府相关文件、规范等其他资料，满足验收要求 | t |  | 0.130
8 | 010603002002 | 镀锌圆管 |  | 1、柱类型：镀锌圆管 2、钢材品种、规格：详见施工图 3、直径：φ114 4、具体详见图纸、图集、答疑、招标文件、政府相关文件、规范等其他资料，满足验收要求 | t |  | 0.557
9 | 010604001001 | 钢梁 |  | 1、梁类型：钢梁 2、除锈 3、防火：1.5H 4、具体详见图纸、图集、答疑、招标文件、政府相关文件、规范等其他资料，满足验收要求 | t |  | 1.235
10 | 010606012001 | 钢支架 |  | 1、钢材品种、规格：方管顶部结构 2、除锈 3、防火要求：1.0H 4、具体详见图纸、图集、答疑、招标文件、政府相关文件、规范等其他资料，满足验收要求 | t |  | 0.319
11 | 011405001001 | 金属面防火涂料 |  | 1、构件名称：钢柱 2、耐火时限：2.5H 3、具体详见图纸、图集、答疑、招标文件、政府相关文件、规范等其他资料，满足验收要求 | m2 |  | 18.120
12 | 011405001002 | 金属面防火涂料 |  | 1、构件名称：钢梁 2、耐火时限：1.5H 3、具体详见图纸、图集、答疑、招标文件、政府相关文件、规范等其他资料，满足验收要求 | m2 |  | 34.400
13 | 011405001003 | 金属面防火涂料 |  | 1、构件名称：钢支架 2、耐火时限：1.0H 3、具体详见图纸、图集、答疑、招标文件、政府相关文件、规范等其他资料，满足验收要求 | m2 |  | 21.720
14 | 011405001004 | 金属面油漆 |  | 1、构件名称：氟碳漆 2、环氧片状富锌底漆 3、环氧云铁中间漆 4、油漆品种、刷漆遍数：氟碳漆 5、具体详见图纸、图集、答疑、招标文件、政府相关文件、规范等其他资料，满足验收要求 | m2 |  | 95.540
15 | 011207001001 | 墙面装饰板 |  | 1、基层材料种类、规格：钢结构顶部、站牌上下部位 2、面层材料品种、规格、品牌、颜色：2.5厚铝单板，面涂深灰色氟碳漆 3、具体详见图纸、图集、答疑、招标文件、政府相关文件、规范等其他资料，满足验收要求 | m2 |  | 66.300
16 | 011207001002 | 墙面装饰板 |  | 1、基层材料种类、规格：钢骨架部位 2、面层材料品种、规格、品牌、颜色：外包1.5mm镀锌板 3、具体详见图纸、图集、答疑、招标文件、政府相关文件、规范等其他资料，满足验收要求 | m2 |  | 11.120
17 | WB010606018001 | 钢坐凳 |  | 1、钢坐凳 2、外包1.5mm镀锌板 3、面层：塑木 4、基层：50*30镀锌管 5、具体详见图纸、图集、答疑、招标文件、政府相关文件、规范等其他资料，满足验收要求 | m |  | 8.800
18 | WB011507004001 | 公交站牌 |  | 1、名称：公交站牌 2、材料种类、规格：主框1.5mm镀锌板 3、内置气压杆 4、外盖1.5mm镀锌板 5、24V照明灯具 6、8.0mm钢化玻璃 7、内置滚动系统 8、具体详见图纸、图集、答疑、招标文件、政府相关文件、规范等其他资料，满足验收要求 | 个 |  | 1.000
19 | WB011507004002 | 广告灯箱 |  | 1、名称：广告灯箱 2、材料种类、规格：主框2.0mm镀锌板 3、内置气压杆 4、外盖1.5mm铝单板 5、24V照明灯具 6、8.0mm钢化玻璃 7、内置滚动系统 8、具体详见图纸、图集、答疑、招标文件、政府相关文件、规范等其他资料，满足验收要求 | 个 |  | 4.000
20 | WB011507004003 | 挂式电子站牌（32LCD） |  | 1、包含灯箱主体结构、P2.5全彩屏、工业集中控制器、TTS语音模块、无限通讯系统等 2、规格：P2.5全彩户外屏 960mm*480mm 3、详细参数详见图纸、图集、答疑、招标文件、政府相关文件、规范等其他资料，满足验收要求 | 个 |  | 1.000
21 | ZB030101001009 | 设置高清监控探头 |  | 1、名称：设置高清监控探头（暂定价） 2、包含：连接摄像头的管线、安装摄像头到最后正常使用 3、投标人勘查现场自行考察，综合考虑报价，中标后不予调整 4、未尽事宜：具体详见图集、答疑、招标文件、政府相关文件、规范等其他资料，满足验收要求 | 项 |  | 1
测评合格编号:2021JS-02【新点2013清单造价V10.0安徽版】

## 49.2 E.1 分部分项工程量清单计价表
E.1 分部分项工程量清单计价表
工程名称：幸福桥广场、第八中学（西）--20m公交站台--金属结构工程 | [5 empty] | 标段：
序号 | 项目编码 | 项目名称 |  | 项目特征描述 | 计量 单位 |  | 工程量 | 金额（元）
[8 empty] | 综合单价 | 合价
| 0106 | 金属结构工程
7 | 010603002001 | 空腹钢柱 |  | 1、柱类型：钢柱 2、钢材品种、规格：详见施工图 3、除锈 4、防火要求：耐火2.5小进 5、具体详见图纸、图集、答疑、招标文件、政府相关文件、规范等其他资料，满足验收要求 | t |  | 0.130
8 | 010603002002 | 镀锌圆管 |  | 1、柱类型：镀锌圆管 2、钢材品种、规格：详见施工图 3、直径：φ114 4、具体详见图纸、图集、答疑、招标文件、政府相关文件、规范等其他资料，满足验收要求 | t |  | 0.557
9 | 010604001001 | 钢梁 |  | 1、梁类型：钢梁 2、除锈 3、防火：1.5H 4、具体详见图纸、图集、答疑、招标文件、政府相关文件、规范等其他资料，满足验收要求 | t |  | 1.235
10 | 010606012001 | 钢支架 |  | 1、钢材品种、规格：方管顶部结构 2、除锈 3、防火要求：1.0H 4、具体详见图纸、图集、答疑、招标文件、政府相关文件、规范等其他资料，满足验收要求 | t |  | 0.319
11 | 011405001001 | 金属面防火涂料 |  | 1、构件名称：钢柱 2、耐火时限：2.5H 3、具体详见图纸、图集、答疑、招标文件、政府相关文件、规范等其他资料，满足验收要求 | m2 |  | 18.120
12 | 011405001002 | 金属面防火涂料 |  | 1、构件名称：钢梁 2、耐火时限：1.5H 3、具体详见图纸、图集、答疑、招标文件、政府相关文件、规范等其他资料，满足验收要求 | m2 |  | 34.400
13 | 011405001003 | 金属面防火涂料 |  | 1、构件名称：钢支架 2、耐火时限：1.0H 3、具体详见图纸、图集、答疑、招标文件、政府相关文件、规范等其他资料，满足验收要求 | m2 |  | 21.720
14 | 011405001004 | 金属面油漆 |  | 1、构件名称：氟碳漆 2、环氧片状富锌底漆 3、环氧云铁中间漆 4、油漆品种、刷漆遍数：氟碳漆 5、具体详见图纸、图集、答疑、招标文件、政府相关文件、规范等其他资料，满足验收要求 | m2 |  | 95.540
15 | 011207001001 | 墙面装饰板 |  | 1、基层材料种类、规格：钢结构顶部、站牌上下部位 2、面层材料品种、规格、品牌、颜色：2.5厚铝单板，面涂深灰色氟碳漆 3、具体详见图纸、图集、答疑、招标文件、政府相关文件、规范等其他资料，满足验收要求 | m2 |  | 66.300
16 | 011207001002 | 墙面装饰板 |  | 1、基层材料种类、规格：钢骨架部位 2、面层材料品种、规格、品牌、颜色：外包1.5mm镀锌板 3、具体详见图纸、图集、答疑、招标文件、政府相关文件、规范等其他资料，满足验收要求 | m2 |  | 11.120
17 | WB010606018001 | 钢坐凳 |  | 1、钢坐凳 2、外包1.5mm镀锌板 3、面层：塑木 4、基层：50*30镀锌管 5、具体详见图纸、图集、答疑、招标文件、政府相关文件、规范等其他资料，满足验收要求 | m |  | 8.800
18 | WB011507004001 | 公交站牌 |  | 1、名称：公交站牌 2、材料种类、规格：主框1.5mm镀锌板 3、内置气压杆 4、外盖1.5mm镀锌板 5、24V照明灯具 6、8.0mm钢化玻璃 7、内置滚动系统 8、具体详见图纸、图集、答疑、招标文件、政府相关文件、规范等其他资料，满足验收要求 | 个 |  | 1.000
19 | WB011507004002 | 广告灯箱 |  | 1、名称：广告灯箱 2、材料种类、规格：主框2.0mm镀锌板 3、内置气压杆 4、外盖1.5mm铝单板 5、24V照明灯具 6、8.0mm钢化玻璃 7、内置滚动系统 8、具体详见图纸、图集、答疑、招标文件、政府相关文件、规范等其他资料，满足验收要求 | 个 |  | 4.000
20 | WB011507004003 | 挂式电子站牌（32LCD） |  | 1、包含灯箱主体结构、P2.5全彩屏、工业集中控制器、TTS语音模块、无限通讯系统等 2、规格：P2.5全彩户外屏 960mm*480mm 3、详细参数详见图纸、图集、答疑、招标文件、政府相关文件、规范等其他资料，满足验收要求 | 个 |  | 1.000
21 | ZB030101001009 | 设置高清监控探头 |  | 1、名称：设置高清监控探头（暂定价） 2、包含：连接摄像头的管线、安装摄像头到最后正常使用 3、投标人勘查现场自行考察，综合考虑报价，中标后不予调整 4、未尽事宜：具体详见图集、答疑、招标文件、政府相关文件、规范等其他资料，满足验收要求 | 项 |  | 1
测评合格编号:2021JS-02【新点2013清单造价V10.0安徽版】

## 50.2 E.1 分部分项工程量清单计价表
E.1 分部分项工程量清单计价表
工程名称：张园汉墓（西）--20m公交站台--金属结构工程 | [5 empty] | 标段：
序号 | 项目编码 | 项目名称 |  | 项目特征描述 | 计量 单位 |  | 工程量 | 金额（元）
[8 empty] | 综合单价 | 合价
| 0106 | 金属结构工程
7 | 010603002001 | 空腹钢柱 |  | 1、柱类型：钢柱 2、钢材品种、规格：详见施工图 3、除锈 4、防火要求：耐火2.5小进 5、具体详见图纸、图集、答疑、招标文件、政府相关文件、规范等其他资料，满足验收要求 | t |  | 0.130
8 | 010603002002 | 镀锌圆管 |  | 1、柱类型：镀锌圆管 2、钢材品种、规格：详见施工图 3、直径：φ114 4、具体详见图纸、图集、答疑、招标文件、政府相关文件、规范等其他资料，满足验收要求 | t |  | 0.557
9 | 010604001001 | 钢梁 |  | 1、梁类型：钢梁 2、除锈 3、防火：1.5H 4、具体详见图纸、图集、答疑、招标文件、政府相关文件、规范等其他资料，满足验收要求 | t |  | 1.235
10 | 010606012001 | 钢支架 |  | 1、钢材品种、规格：方管顶部结构 2、除锈 3、防火要求：1.0H 4、具体详见图纸、图集、答疑、招标文件、政府相关文件、规范等其他资料，满足验收要求 | t |  | 0.319
11 | 011405001001 | 金属面防火涂料 |  | 1、构件名称：钢柱 2、耐火时限：2.5H 3、具体详见图纸、图集、答疑、招标文件、政府相关文件、规范等其他资料，满足验收要求 | m2 |  | 18.120
12 | 011405001002 | 金属面防火涂料 |  | 1、构件名称：钢梁 2、耐火时限：1.5H 3、具体详见图纸、图集、答疑、招标文件、政府相关文件、规范等其他资料，满足验收要求 | m2 |  | 34.400
13 | 011405001003 | 金属面防火涂料 |  | 1、构件名称：钢支架 2、耐火时限：1.0H 3、具体详见图纸、图集、答疑、招标文件、政府相关文件、规范等其他资料，满足验收要求 | m2 |  | 21.720
14 | 011405001004 | 金属面油漆 |  | 1、构件名称：氟碳漆 2、环氧片状富锌底漆 3、环氧云铁中间漆 4、油漆品种、刷漆遍数：氟碳漆 5、具体详见图纸、图集、答疑、招标文件、政府相关文件、规范等其他资料，满足验收要求 | m2 |  | 95.540
15 | 011207001001 | 墙面装饰板 |  | 1、基层材料种类、规格：钢结构顶部、站牌上下部位 2、面层材料品种、规格、品牌、颜色：2.5厚铝单板，面涂深灰色氟碳漆 3、具体详见图纸、图集、答疑、招标文件、政府相关文件、规范等其他资料，满足验收要求 | m2 |  | 66.300
16 | 011207001002 | 墙面装饰板 |  | 1、基层材料种类、规格：钢骨架部位 2、面层材料品种、规格、品牌、颜色：外包1.5mm镀锌板 3、具体详见图纸、图集、答疑、招标文件、政府相关文件、规范等其他资料，满足验收要求 | m2 |  | 11.120
17 | WB010606018001 | 钢坐凳 |  | 1、钢坐凳 2、外包1.5mm镀锌板 3、面层：塑木 4、基层：50*30镀锌管 5、具体详见图纸、图集、答疑、招标文件、政府相关文件、规范等其他资料，满足验收要求 | m |  | 8.800
18 | WB011507004001 | 公交站牌 |  | 1、名称：公交站牌 2、材料种类、规格：主框1.5mm镀锌板 3、内置气压杆 4、外盖1.5mm镀锌板 5、24V照明灯具 6、8.0mm钢化玻璃 7、内置滚动系统 8、具体详见图纸、图集、答疑、招标文件、政府相关文件、规范等其他资料，满足验收要求 | 个 |  | 1.000
19 | WB011507004002 | 广告灯箱 |  | 1、名称：广告灯箱 2、材料种类、规格：主框2.0mm镀锌板 3、内置气压杆 4、外盖1.5mm铝单板 5、24V照明灯具 6、8.0mm钢化玻璃 7、内置滚动系统 8、具体详见图纸、图集、答疑、招标文件、政府相关文件、规范等其他资料，满足验收要求 | 个 |  | 4.000
20 | WB011507004003 | 挂式电子站牌（32LCD） |  | 1、包含灯箱主体结构、P2.5全彩屏、工业集中控制器、TTS语音模块、无限通讯系统等 2、规格：P2.5全彩户外屏 960mm*480mm 3、详细参数详见图纸、图集、答疑、招标文件、政府相关文件、规范等其他资料，满足验收要求 | 个 |  | 1.000
21 | ZB030101001009 | 设置高清监控探头 |  | 1、名称：设置高清监控探头（暂定价） 2、包含：连接摄像头的管线、安装摄像头到最后正常使用 3、投标人勘查现场自行考察，综合考虑报价，中标后不予调整 4、未尽事宜：具体详见图集、答疑、招标文件、政府相关文件、规范等其他资料，满足验收要求 | 项 |  | 1
测评合格编号:2021JS-02【新点2013清单造价V10.0安徽版】

## 51.2 E.1 分部分项工程量清单计价表
E.1 分部分项工程量清单计价表
工程名称：张园汉墓（东）--20m公交站台--金属结构工程 | [5 empty] | 标段：
序号 | 项目编码 | 项目名称 |  | 项目特征描述 | 计量 单位 |  | 工程量 | 金额（元）
[8 empty] | 综合单价 | 合价
| 0106 | 金属结构工程
7 | 010603002001 | 空腹钢柱 |  | 1、柱类型：钢柱 2、钢材品种、规格：详见施工图 3、除锈 4、防火要求：耐火2.5小进 5、具体详见图纸、图集、答疑、招标文件、政府相关文件、规范等其他资料，满足验收要求 | t |  | 0.130
8 | 010603002002 | 镀锌圆管 |  | 1、柱类型：镀锌圆管 2、钢材品种、规格：详见施工图 3、直径：φ114 4、具体详见图纸、图集、答疑、招标文件、政府相关文件、规范等其他资料，满足验收要求 | t |  | 0.557
9 | 010604001001 | 钢梁 |  | 1、梁类型：钢梁 2、除锈 3、防火：1.5H 4、具体详见图纸、图集、答疑、招标文件、政府相关文件、规范等其他资料，满足验收要求 | t |  | 1.235
10 | 010606012001 | 钢支架 |  | 1、钢材品种、规格：方管顶部结构 2、除锈 3、防火要求：1.0H 4、具体详见图纸、图集、答疑、招标文件、政府相关文件、规范等其他资料，满足验收要求 | t |  | 0.319
11 | 011405001001 | 金属面防火涂料 |  | 1、构件名称：钢柱 2、耐火时限：2.5H 3、具体详见图纸、图集、答疑、招标文件、政府相关文件、规范等其他资料，满足验收要求 | m2 |  | 18.120
12 | 011405001002 | 金属面防火涂料 |  | 1、构件名称：钢梁 2、耐火时限：1.5H 3、具体详见图纸、图集、答疑、招标文件、政府相关文件、规范等其他资料，满足验收要求 | m2 |  | 34.400
13 | 011405001003 | 金属面防火涂料 |  | 1、构件名称：钢支架 2、耐火时限：1.0H 3、具体详见图纸、图集、答疑、招标文件、政府相关文件、规范等其他资料，满足验收要求 | m2 |  | 21.720
14 | 011405001004 | 金属面油漆 |  | 1、构件名称：氟碳漆 2、环氧片状富锌底漆 3、环氧云铁中间漆 4、油漆品种、刷漆遍数：氟碳漆 5、具体详见图纸、图集、答疑、招标文件、政府相关文件、规范等其他资料，满足验收要求 | m2 |  | 95.540
15 | 011207001001 | 墙面装饰板 |  | 1、基层材料种类、规格：钢结构顶部、站牌上下部位 2、面层材料品种、规格、品牌、颜色：2.5厚铝单板，面涂深灰色氟碳漆 3、具体详见图纸、图集、答疑、招标文件、政府相关文件、规范等其他资料，满足验收要求 | m2 |  | 66.300
16 | 011207001002 | 墙面装饰板 |  | 1、基层材料种类、规格：钢骨架部位 2、面层材料品种、规格、品牌、颜色：外包1.5mm镀锌板 3、具体详见图纸、图集、答疑、招标文件、政府相关文件、规范等其他资料，满足验收要求 | m2 |  | 11.120
17 | WB010606018001 | 钢坐凳 |  | 1、钢坐凳 2、外包1.5mm镀锌板 3、面层：塑木 4、基层：50*30镀锌管 5、具体详见图纸、图集、答疑、招标文件、政府相关文件、规范等其他资料，满足验收要求 | m |  | 8.800
18 | WB011507004001 | 公交站牌 |  | 1、名称：公交站牌 2、材料种类、规格：主框1.5mm镀锌板 3、内置气压杆 4、外盖1.5mm镀锌板 5、24V照明灯具 6、8.0mm钢化玻璃 7、内置滚动系统 8、具体详见图纸、图集、答疑、招标文件、政府相关文件、规范等其他资料，满足验收要求 | 个 |  | 1.000
19 | WB011507004002 | 广告灯箱 |  | 1、名称：广告灯箱 2、材料种类、规格：主框2.0mm镀锌板 3、内置气压杆 4、外盖1.5mm铝单板 5、24V照明灯具 6、8.0mm钢化玻璃 7、内置滚动系统 8、具体详见图纸、图集、答疑、招标文件、政府相关文件、规范等其他资料，满足验收要求 | 个 |  | 4.000
20 | WB011507004003 | 挂式电子站牌（32LCD） |  | 1、包含灯箱主体结构、P2.5全彩屏、工业集中控制器、TTS语音模块、无限通讯系统等 2、规格：P2.5全彩户外屏 960mm*480mm 3、详细参数详见图纸、图集、答疑、招标文件、政府相关文件、规范等其他资料，满足验收要求 | 个 |  | 1.000
21 | ZB030101001009 | 设置高清监控探头 |  | 1、名称：设置高清监控探头（暂定价） 2、包含：连接摄像头的管线、安装摄像头到最后正常使用 3、投标人勘查现场自行考察，综合考虑报价，中标后不予调整 4、未尽事宜：具体详见图集、答疑、招标文件、政府相关文件、规范等其他资料，满足验收要求 | 项 |  | 1
测评合格编号:2021JS-02【新点2013清单造价V10.0安徽版】

## 52.2 E.1 分部分项工程量清单计价表
E.1 分部分项工程量清单计价表
工程名称：幸福桥广场、第八中学（东）--20m公交站台--金属结构工程 | [5 empty] | 标段：
序号 | 项目编码 | 项目名称 |  | 项目特征描述 | 计量 单位 |  | 工程量 | 金额（元）
[8 empty] | 综合单价 | 合价
| 0106 | 金属结构工程
7 | 010603002001 | 空腹钢柱 |  | 1、柱类型：钢柱 2、钢材品种、规格：详见施工图 3、除锈 4、防火要求：耐火2.5小进 5、具体详见图纸、图集、答疑、招标文件、政府相关文件、规范等其他资料，满足验收要求 | t |  | 0.130
8 | 010603002002 | 镀锌圆管 |  | 1、柱类型：镀锌圆管 2、钢材品种、规格：详见施工图 3、直径：φ114 4、具体详见图纸、图集、答疑、招标文件、政府相关文件、规范等其他资料，满足验收要求 | t |  | 0.557
9 | 010604001001 | 钢梁 |  | 1、梁类型：钢梁 2、除锈 3、防火：1.5H 4、具体详见图纸、图集、答疑、招标文件、政府相关文件、规范等其他资料，满足验收要求 | t |  | 1.235
10 | 010606012001 | 钢支架 |  | 1、钢材品种、规格：方管顶部结构 2、除锈 3、防火要求：1.0H 4、具体详见图纸、图集、答疑、招标文件、政府相关文件、规范等其他资料，满足验收要求 | t |  | 0.319
11 | 011405001001 | 金属面防火涂料 |  | 1、构件名称：钢柱 2、耐火时限：2.5H 3、具体详见图纸、图集、答疑、招标文件、政府相关文件、规范等其他资料，满足验收要求 | m2 |  | 18.120
12 | 011405001002 | 金属面防火涂料 |  | 1、构件名称：钢梁 2、耐火时限：1.5H 3、具体详见图纸、图集、答疑、招标文件、政府相关文件、规范等其他资料，满足验收要求 | m2 |  | 34.400
13 | 011405001003 | 金属面防火涂料 |  | 1、构件名称：钢支架 2、耐火时限：1.0H 3、具体详见图纸、图集、答疑、招标文件、政府相关文件、规范等其他资料，满足验收要求 | m2 |  | 21.720
14 | 011405001004 | 金属面油漆 |  | 1、构件名称：氟碳漆 2、环氧片状富锌底漆 3、环氧云铁中间漆 4、油漆品种、刷漆遍数：氟碳漆 5、具体详见图纸、图集、答疑、招标文件、政府相关文件、规范等其他资料，满足验收要求 | m2 |  | 95.540
15 | 011207001001 | 墙面装饰板 |  | 1、基层材料种类、规格：钢结构顶部、站牌上下部位 2、面层材料品种、规格、品牌、颜色：2.5厚铝单板，面涂深灰色氟碳漆 3、具体详见图纸、图集、答疑、招标文件、政府相关文件、规范等其他资料，满足验收要求 | m2 |  | 66.300
16 | 011207001002 | 墙面装饰板 |  | 1、基层材料种类、规格：钢骨架部位 2、面层材料品种、规格、品牌、颜色：外包1.5mm镀锌板 3、具体详见图纸、图集、答疑、招标文件、政府相关文件、规范等其他资料，满足验收要求 | m2 |  | 11.120
17 | WB010606018001 | 钢坐凳 |  | 1、钢坐凳 2、外包1.5mm镀锌板 3、面层：塑木 4、基层：50*30镀锌管 5、具体详见图纸、图集、答疑、招标文件、政府相关文件、规范等其他资料，满足验收要求 | m |  | 8.800
18 | WB011507004001 | 公交站牌 |  | 1、名称：公交站牌 2、材料种类、规格：主框1.5mm镀锌板 3、内置气压杆 4、外盖1.5mm镀锌板 5、24V照明灯具 6、8.0mm钢化玻璃 7、内置滚动系统 8、具体详见图纸、图集、答疑、招标文件、政府相关文件、规范等其他资料，满足验收要求 | 个 |  | 1.000
19 | WB011507004002 | 广告灯箱 |  | 1、名称：广告灯箱 2、材料种类、规格：主框2.0mm镀锌板 3、内置气压杆 4、外盖1.5mm铝单板 5、24V照明灯具 6、8.0mm钢化玻璃 7、内置滚动系统 8、具体详见图纸、图集、答疑、招标文件、政府相关文件、规范等其他资料，满足验收要求 | 个 |  | 4.000
20 | WB011507004003 | 挂式电子站牌（32LCD） |  | 1、包含灯箱主体结构、P2.5全彩屏、工业集中控制器、TTS语音模块、无限通讯系统等 2、规格：P2.5全彩户外屏 960mm*480mm 3、详细参数详见图纸、图集、答疑、招标文件、政府相关文件、规范等其他资料，满足验收要求 | 个 |  | 1.000
21 | ZB030101001009 | 设置高清监控探头 |  | 1、名称：设置高清监控探头（暂定价） 2、包含：连接摄像头的管线、安装摄像头到最后正常使用 3、投标人勘查现场自行考察，综合考虑报价，中标后不予调整 4、未尽事宜：具体详见图集、答疑、招标文件、政府相关文件、规范等其他资料，满足验收要求 | 项 |  | 1
测评合格编号:2021JS-02【新点2013清单造价V10.0安徽版】

## 53.2 E.1 分部分项工程量清单计价表
E.1 分部分项工程量清单计价表
工程名称：丹华山庄（东）--20m公交站台--金属结构工程 | [5 empty] | 标段：
序号 | 项目编码 | 项目名称 |  | 项目特征描述 | 计量 单位 |  | 工程量 | 金额（元）
[8 empty] | 综合单价 | 合价
| 0106 | 金属结构工程
7 | 010603002001 | 空腹钢柱 |  | 1、柱类型：钢柱 2、钢材品种、规格：详见施工图 3、除锈 4、防火要求：耐火2.5小进 5、具体详见图纸、图集、答疑、招标文件、政府相关文件、规范等其他资料，满足验收要求 | t |  | 0.130
8 | 010603002002 | 镀锌圆管 |  | 1、柱类型：镀锌圆管 2、钢材品种、规格：详见施工图 3、直径：φ114 4、具体详见图纸、图集、答疑、招标文件、政府相关文件、规范等其他资料，满足验收要求 | t |  | 0.557
9 | 010604001001 | 钢梁 |  | 1、梁类型：钢梁 2、除锈 3、防火：1.5H 4、具体详见图纸、图集、答疑、招标文件、政府相关文件、规范等其他资料，满足验收要求 | t |  | 1.235
10 | 010606012001 | 钢支架 |  | 1、钢材品种、规格：方管顶部结构 2、除锈 3、防火要求：1.0H 4、具体详见图纸、图集、答疑、招标文件、政府相关文件、规范等其他资料，满足验收要求 | t |  | 0.319
11 | 011405001001 | 金属面防火涂料 |  | 1、构件名称：钢柱 2、耐火时限：2.5H 3、具体详见图纸、图集、答疑、招标文件、政府相关文件、规范等其他资料，满足验收要求 | m2 |  | 18.120
12 | 011405001002 | 金属面防火涂料 |  | 1、构件名称：钢梁 2、耐火时限：1.5H 3、具体详见图纸、图集、答疑、招标文件、政府相关文件、规范等其他资料，满足验收要求 | m2 |  | 34.400
13 | 011405001003 | 金属面防火涂料 |  | 1、构件名称：钢支架 2、耐火时限：1.0H 3、具体详见图纸、图集、答疑、招标文件、政府相关文件、规范等其他资料，满足验收要求 | m2 |  | 21.720
14 | 011405001004 | 金属面油漆 |  | 1、构件名称：氟碳漆 2、环氧片状富锌底漆 3、环氧云铁中间漆 4、油漆品种、刷漆遍数：氟碳漆 5、具体详见图纸、图集、答疑、招标文件、政府相关文件、规范等其他资料，满足验收要求 | m2 |  | 95.540
15 | 011207001001 | 墙面装饰板 |  | 1、基层材料种类、规格：钢结构顶部、站牌上下部位 2、面层材料品种、规格、品牌、颜色：2.5厚铝单板，面涂深灰色氟碳漆 3、具体详见图纸、图集、答疑、招标文件、政府相关文件、规范等其他资料，满足验收要求 | m2 |  | 66.300
16 | 011207001002 | 墙面装饰板 |  | 1、基层材料种类、规格：钢骨架部位 2、面层材料品种、规格、品牌、颜色：外包1.5mm镀锌板 3、具体详见图纸、图集、答疑、招标文件、政府相关文件、规范等其他资料，满足验收要求 | m2 |  | 11.120
17 | WB010606018001 | 钢坐凳 |  | 1、钢坐凳 2、外包1.5mm镀锌板 3、面层：塑木 4、基层：50*30镀锌管 5、具体详见图纸、图集、答疑、招标文件、政府相关文件、规范等其他资料，满足验收要求 | m |  | 8.800
18 | WB011507004001 | 公交站牌 |  | 1、名称：公交站牌 2、材料种类、规格：主框1.5mm镀锌板 3、内置气压杆 4、外盖1.5mm镀锌板 5、24V照明灯具 6、8.0mm钢化玻璃 7、内置滚动系统 8、具体详见图纸、图集、答疑、招标文件、政府相关文件、规范等其他资料，满足验收要求 | 个 |  | 1.000
19 | WB011507004002 | 广告灯箱 |  | 1、名称：广告灯箱 2、材料种类、规格：主框2.0mm镀锌板 3、内置气压杆 4、外盖1.5mm铝单板 5、24V照明灯具 6、8.0mm钢化玻璃 7、内置滚动系统 8、具体详见图纸、图集、答疑、招标文件、政府相关文件、规范等其他资料，满足验收要求 | 个 |  | 4.000
20 | WB011507004003 | 挂式电子站牌（32LCD） |  | 1、包含灯箱主体结构、P2.5全彩屏、工业集中控制器、TTS语音模块、无限通讯系统等 2、规格：P2.5全彩户外屏 960mm*480mm 3、详细参数详见图纸、图集、答疑、招标文件、政府相关文件、规范等其他资料，满足验收要求 | 个 |  | 1.000
21 | ZB030101001009 | 设置高清监控探头 |  | 1、名称：设置高清监控探头（暂定价） 2、包含：连接摄像头的管线、安装摄像头到最后正常使用 3、投标人勘查现场自行考察，综合考虑报价，中标后不予调整 4、未尽事宜：具体详见图集、答疑、招标文件、政府相关文件、规范等其他资料，满足验收要求 | 项 |  | 1
测评合格编号:2021JS-02【新点2013清单造价V10.0安徽版】