## 2.1 D.2 单项工程投标报价汇总表
D.2 单项工程投标报价汇总表
工程名称：建筑工程（地下） |  |  |  |  | 第1页 共1页
序号 | 单位工程名称 |  | 金额(元) | 其中：（元）
|  |  |  | 暂估价 |  | 不可竞争费
1 | 地下车库（土建）
2 | G13#
3 | G15#
4 | Y30#
5 | Y31#
6 | Y32#
7 | Y33#
8 | Y35#
9 | Y36#
10 | Y37#
11 | Y38#
12 | Y39#
13 | Y40#
14 | P7地上
15 | 商业S9#（土建）
16 | 商业S10#（土建）
17 | 主大门（土建）
18 | 次大门（土建）
合计
测评合格编号:2021JS-02【新点造价软件V10.0安徽版】
说明：本表适用于单项工程最高投标限价或投标报价的汇总。暂估价包括分部分项工程中的材料、设备暂估价和专业工程暂估价。

## 3.1 E.1 分部分项工程量清单计价表
E.1 分部分项工程量清单计价表
工程名称：地下车库（土建） | [5 empty] | 标段： |  |  |  |  | 第1页 共4页
序号 | 项目编码 | 项目名称 |  | 项目特征描述 | 计量 单位 |  | 工程量 | 金额（元）
[8 empty] | 综合单价 | 合价 | 其中
[10 empty] | 定额 人工费 |  | 定额 机械费 | 暂估价
1 | 010802003003 | 钢制甲级防火门 |  | 1、甲级钢质防火门（隔声） 定制成品 2、门代号及洞口尺寸：详见图纸设计 3、五金品种、规格：制作安装油漆及配套五金 4、油漆做法：详见建筑说明及满足业主要求 5、防火要求：满足消防验收规范 6、包含门锁、铰链、闭门器、顺位器等一切五金 7、具体详见图纸、图集、答疑、招标文件、政府相关文件、规范等其它资料，满足验收要求 | m2 |  | 45.540
2 | 010802003001 | 钢制甲级防火门 |  | 1、成品钢制甲级防火门 2、门代号及洞口尺寸：详见图纸设计 3、五金品种、规格：制作安装油漆及配套五金 4、油漆做法：详见建筑说明及满足业主要求 5、防火要求：满足消防验收规范 6、包含门锁、铰链、闭门器、顺位器等一切五金 7、具体详见图纸、图集、答疑、招标文件、政府相关文件、规范等其它资料，满足验收要求 | m2 |  | 213.640
测评合格编号:2021JS-02【新点造价软件V10.0安徽版】
E.1 分部分项工程量清单计价表
工程名称：地下车库（土建） | [5 empty] | 标段： |  |  |  |  | 第2页 共4页
序号 | 项目编码 | 项目名称 |  | 项目特征描述 | 计量 单位 |  | 工程量 | 金额（元）
[8 empty] | 综合单价 | 合价 | 其中
[10 empty] | 定额 人工费 |  | 定额 机械费 | 暂估价
3 | 010802003002 | 钢制乙级防火门 |  | 1、成品钢制乙级防火门 2、门代号及洞口尺寸：详见图纸设计 3、五金品种、规格：制作安装油漆及配套五金 4、油漆做法：详见建筑说明及满足业主要求 5、防火要求：满足消防验收规范 6、包含门锁、铰链、闭门器、顺位器等一切五金 7、具体详见图纸、图集、答疑、招标文件、政府相关文件、规范等其它资料，满足验收要求 | m2 |  | 94.680
4 | 010801004001 | 木质防火门 |  | 1、成品木质乙级防火门 2、门代号及洞口尺寸：详见图纸设计 3、防火要求：满足消防验收要求 4、五金品种、规格：包含门锁、铰链、闭门器、顺位器等一切五金 5、具体详见图纸、图集、答疑、招标文件、政府相关文件、规范等其它资料，满足验收要求 | m2 |  | 7.840
测评合格编号:2021JS-02【新点造价软件V10.0安徽版】
E.1 分部分项工程量清单计价表
工程名称：地下车库（土建） | [5 empty] | 标段： |  |  |  |  | 第3页 共4页
序号 | 项目编码 | 项目名称 |  | 项目特征描述 | 计量 单位 |  | 工程量 | 金额（元）
[8 empty] | 综合单价 | 合价 | 其中
[10 empty] | 定额 人工费 |  | 定额 机械费 | 暂估价
5 | 010803002001 | 防火卷帘门 |  | 1、门代号及洞口尺寸：详见图纸 2、门材质：双轨无机纤维复合特级防火卷帘(背火面温升),耐火极限≥3小时 3、含配套电机及相关五金配件 4、具体详见图纸、图集、答疑、招标文件、政府相关文件、规范等其它资料，满足验收要求 | m2 |  | 185.980
6 | 010807003001 | 金属百页窗 |  | 1、窗材质：成品铝合金防雨百叶 2、抗水平荷载1.0kN/m²，分隔见详图（内设8x8mm孔钢丝防雀网）通风率不低于65% | m2 |  | 4.600
7 | 011503001006 | 金属栏杆 |  | 1、部位：汽车坡道栏杆 2、高度：1200mm 3、φ60*3不锈钢管扶手 4、φ30不锈钢管立杆 5、具体做法参见图集22J403-1 PB33/3-45 6、具体详见图纸、图集、答疑、招标文件、政府相关文件、规范等其它资料，满足验收要求 | m |  | 83.950
测评合格编号:2021JS-02【新点造价软件V10.0安徽版】
E.1 分部分项工程量清单计价表
工程名称：地下车库（土建） | [5 empty] | 标段： |  |  |  |  | 第4页 共4页
序号 | 项目编码 | 项目名称 |  | 项目特征描述 | 计量 单位 |  | 工程量 | 金额（元）
[8 empty] | 综合单价 | 合价 | 其中
[10 empty] | 定额 人工费 |  | 定额 机械费 | 暂估价
8 | 011503001007 | 金属栏杆 |  | 1、部位：非机动车坡道栏杆 2、高度：1100mm 3、φ60*3钢管扶手 4、φ30钢管立杆 5、具体做法参见图集22J403-1 PA33/3-45 6、具体详见图纸、图集、答疑、招标文件、政府相关文件、规范等其它资料，满足验收要求 | m |  | 70.400
9 | 011503001008 | 金属栏杆 |  | 1、部位：楼梯栏杆 2、高度：900mm 3、具体做法参见图集22J403-1 B4/2-8 4、具体详见图纸、图集、答疑、招标文件、政府相关文件、规范等其它资料，满足验收要求 | m |  | 72.840
10 | 011503001009 | 金属栏杆 |  | 1、部位：地下坡道栏杆 2、高度：900mm 3、φ60*3不锈钢管扶手 4、φ25*1不锈钢管立杆 5、具体做法参见图集22J403-1 B4/2-8 6、具体详见图纸、图集、答疑、招标文件、政府相关文件、规范等其它资料，满足验收要求 | m |  | 18.980
11 | 011503005001 | 金属靠墙扶手 |  | 1、部位：地下室无障碍坡道 2、扶手材料种类、规格：φ50*2不锈钢抛光 3、具体做法参见图集22J403-1 1/5-5 | m |  | 95.240
测评合格编号:2021JS-02【新点造价软件V10.0安徽版】

## 5.1 E.1 分部分项工程量清单计价表
E.1 分部分项工程量清单计价表
工程名称：G13# | [5 empty] | 标段： |  |  |  |  | 第1页 共16页
序号 | 项目编码 | 项目名称 |  | 项目特征描述 | 计量 单位 |  | 工程量 | 金额（元）
[8 empty] | 综合单价 | 合价 | 其中
[10 empty] | 定额 人工费 |  | 定额 机械费 | 暂估价
1 | 010805003001 | 电子对讲门（单元安全门） |  | 1、门代号及洞口尺寸：MLC7830 2、门材质：钢质中空钢化玻璃保温防盗电子对讲门 3、安全玻璃选用及使用的范围应符合发改运行（2003）2116及建筑玻璃应用技术规程（JGJ113-2015）。 4、成品定制雕花固定窗扇两侧1.2*3000 5、备注：未尽事宜详见图纸，五金齐全，含安装 | 樘 |  | 1.000
2 | 010802004001 | 防盗门 |  | 1、门代号及洞口尺寸：FDM乙1122 2、安全玻璃选用及使用的范围应符合发改运行（2003）2116及建筑玻璃应用技术规程（JGJ113-2015）。 3、门材质：钢质乙级防火防盗保温门-成品定制 含五金配件 4、备注：未尽事宜详见图纸 | 樘 |  | 95.000
测评合格编号:2021JS-02【新点造价软件V10.0安徽版】
E.1 分部分项工程量清单计价表
工程名称：G13# | [5 empty] | 标段： |  |  |  |  | 第2页 共16页
序号 | 项目编码 | 项目名称 |  | 项目特征描述 | 计量 单位 |  | 工程量 | 金额（元）
[8 empty] | 综合单价 | 合价 | 其中
[10 empty] | 定额 人工费 |  | 定额 机械费 | 暂估价
3 | 010802001001 | 金属门 |  | 1、门名称、代号及洞口尺寸：BM1323平开门 2、门材质：金属隔热型材 隔热条高度18.6mm 3、玻璃品种、厚度：5中透光Low-E+12空气+5 4、安全玻璃选用及使用的范围应符合发改运行（2003）2116及建筑玻璃应用技术规程（JGJ113-2015）。 5、备注：未尽事宜详见图纸，五金齐全，含安装 | 樘 |  | 4.000
4 | 010802001004 | 金属门 |  | 1、门名称、代号及洞口尺寸：BM1022平开门 2、门材质：金属隔热型材 隔热条高度18.6mm 3、玻璃品种、厚度：5中透光Low-E+12空气+5 4、安全玻璃选用及使用的范围应符合发改运行（2003）2116及建筑玻璃应用技术规程（JGJ113-2015）。 5、备注：未尽事宜详见图纸，五金齐全，含安装 | 樘 |  | 1.000
测评合格编号:2021JS-02【新点造价软件V10.0安徽版】
E.1 分部分项工程量清单计价表
工程名称：G13# | [5 empty] | 标段： |  |  |  |  | 第3页 共16页
序号 | 项目编码 | 项目名称 |  | 项目特征描述 | 计量 单位 |  | 工程量 | 金额（元）
[8 empty] | 综合单价 | 合价 | 其中
[10 empty] | 定额 人工费 |  | 定额 机械费 | 暂估价
5 | 010802001002 | 金属门 |  | 1、门名称、代号及洞口尺寸：TLM1823推拉门 2、门材质：65系列 金属隔热型材 隔热条宽度24mm 3、玻璃品种、厚度：5高透光Low-E+12氩气+5 单银暖边 4、安全玻璃选用及使用的范围应符合发改运行（2003）2116及建筑玻璃应用技术规程（JGJ113-2015）。 5、备注：未尽事宜详见图纸，五金齐全，含安装 | 樘 |  | 143.000
6 | 010802001003 | 金属门 |  | 1、门名称、代号及洞口尺寸：TLM2123推拉门 2、门材质：65系列 金属隔热型材 隔热条宽度24mm 3、玻璃品种、厚度：5高透光Low-E+12氩气+5 单银暖边 4、安全玻璃选用及使用的范围应符合发改运行（2003）2116及建筑玻璃应用技术规程（JGJ113-2015）。 5、备注：未尽事宜详见图纸，五金齐全，含安装 | 樘 |  | 47.000
测评合格编号:2021JS-02【新点造价软件V10.0安徽版】
E.1 分部分项工程量清单计价表
工程名称：G13# | [5 empty] | 标段： |  |  |  |  | 第4页 共16页
序号 | 项目编码 | 项目名称 |  | 项目特征描述 | 计量 单位 |  | 工程量 | 金额（元）
[8 empty] | 综合单价 | 合价 | 其中
[10 empty] | 定额 人工费 |  | 定额 机械费 | 暂估价
7 | 010802001005 | 金属门 |  | 1、门名称、代号及洞口尺寸：TLM2423推拉门 2、门材质：65系列 金属隔热型材 隔热条宽度24mm 3、玻璃品种、厚度：5高透光Low-E+12氩气+5 单银暖边 4、安全玻璃选用及使用的范围应符合发改运行（2003）2116及建筑玻璃应用技术规程（JGJ113-2015）。 5、备注：未尽事宜详见图纸，五金齐全，含安装 | 樘 |  | 48.000
8 | 010802003002 | 钢质防火门 |  | 1、门代号及洞口尺寸：GFM甲1222 2、成品安装：成品钢质甲级防火门 3、五金品种、规格：五金齐全，含安装 4、安全玻璃选用及使用的范围应符合发改运行（2003）2116及建筑玻璃应用技术规程（JGJ113-2015）。 5、备注：未尽事宜详见图纸 | 樘 |  | 2.000
测评合格编号:2021JS-02【新点造价软件V10.0安徽版】
E.1 分部分项工程量清单计价表
工程名称：G13# | [5 empty] | 标段： |  |  |  |  | 第5页 共16页
序号 | 项目编码 | 项目名称 |  | 项目特征描述 | 计量 单位 |  | 工程量 | 金额（元）
[8 empty] | 综合单价 | 合价 | 其中
[10 empty] | 定额 人工费 |  | 定额 机械费 | 暂估价
9 | 010802003005 | 钢质防火门 |  | 1、门代号及洞口尺寸：GFM乙1221 2、成品安装：成品钢质乙级防火门 3、五金品种、规格：五金齐全，含安装 4、安全玻璃选用及使用的范围应符合发改运行（2003）2116及建筑玻璃应用技术规程（JGJ113-2015）。 5、备注：未尽事宜详见图纸 | 樘 |  | 2.000
10 | 010801004001 | 木质防火门 |  | 1、门代号及洞口尺寸：FM乙0921 2、成品安装：成品木制乙级防火门 3、五金品种、规格：五金齐全，含安装 4、安全玻璃选用及使用的范围应符合发改运行（2003）2116及建筑玻璃应用技术规程（JGJ113-2015）。 5、备注：未尽事宜详见图纸 | 樘 |  | 95.000
11 | 010801004002 | 木质防火门 |  | 1、门代号及洞口尺寸：FM乙1122 2、成品安装：成品木制乙级防火门 3、五金品种、规格：五金齐全，含安装 4、安全玻璃选用及使用的范围应符合发改运行（2003）2116及建筑玻璃应用技术规程（JGJ113-2015）。 5、备注：未尽事宜详见图纸 | 樘 |  | 46.000
测评合格编号:2021JS-02【新点造价软件V10.0安徽版】
E.1 分部分项工程量清单计价表
工程名称：G13# | [5 empty] | 标段： |  |  |  |  | 第6页 共16页
序号 | 项目编码 | 项目名称 |  | 项目特征描述 | 计量 单位 |  | 工程量 | 金额（元）
[8 empty] | 综合单价 | 合价 | 其中
[10 empty] | 定额 人工费 |  | 定额 机械费 | 暂估价
12 | 010801004003 | 木质防火门 |  | 1、门代号及洞口尺寸：FM乙1222 2、成品安装：成品木制乙级防火门 3、五金品种、规格：五金齐全，含安装 4、安全玻璃选用及使用的范围应符合发改运行（2003）2116及建筑玻璃应用技术规程（JGJ113-2015）。 5、备注：未尽事宜详见图纸 | 樘 |  | 46.000
13 | 010801004014 | 木质防火门 |  | 1、门代号及洞口尺寸：FM乙1020 2、成品安装：成品木制乙级防火门 3、五金品种、规格：五金齐全，含安装 4、安全玻璃选用及使用的范围应符合发改运行（2003）2116及建筑玻璃应用技术规程（JGJ113-2015）。 5、备注：未尽事宜详见图纸 | 樘 |  | 46.000
14 | 010801004015 | 木质防火门 |  | 1、门代号及洞口尺寸：FM乙0720 2、成品安装：成品木制乙级防火门 3、五金品种、规格：五金齐全，含安装 4、安全玻璃选用及使用的范围应符合发改运行（2003）2116及建筑玻璃应用技术规程（JGJ113-2015）。 5、备注：未尽事宜详见图纸 | 樘 |  | 23.000
测评合格编号:2021JS-02【新点造价软件V10.0安徽版】
E.1 分部分项工程量清单计价表
工程名称：G13# | [5 empty] | 标段： |  |  |  |  | 第7页 共16页
序号 | 项目编码 | 项目名称 |  | 项目特征描述 | 计量 单位 |  | 工程量 | 金额（元）
[8 empty] | 综合单价 | 合价 | 其中
[10 empty] | 定额 人工费 |  | 定额 机械费 | 暂估价
15 | 010801004004 | 木质防火门 |  | 1、门代号及洞口尺寸：KFM乙1020 2、成品安装：成品金属烤漆木制乙级防火门 3、五金品种、规格：五金齐全，含安装 4、安全玻璃选用及使用的范围应符合发改运行（2003）2116及建筑玻璃应用技术规程（JGJ113-2015）。 5、备注：未尽事宜详见图纸 | 樘 |  | 2.000
16 | 010801004005 | 木质防火门 |  | 1、门代号及洞口尺寸：KFM乙0720 2、成品安装：成品金属烤漆木制乙级防火门 3、五金品种、规格：五金齐全，含安装 4、安全玻璃选用及使用的范围应符合发改运行（2003）2116及建筑玻璃应用技术规程（JGJ113-2015）。 5、备注：未尽事宜详见图纸 | 樘 |  | 1.000
17 | 010801004011 | 木质防火门 |  | 1、门代号及洞口尺寸：KFM乙1322 2、成品安装：成品金属烤漆木制乙级防火门 3、五金品种、规格：五金齐全，含安装 4、安全玻璃选用及使用的范围应符合发改运行（2003）2116及建筑玻璃应用技术规程（JGJ113-2015）。 5、备注：未尽事宜详见图纸 | 樘 |  | 2.000
测评合格编号:2021JS-02【新点造价软件V10.0安徽版】
E.1 分部分项工程量清单计价表
工程名称：G13# | [5 empty] | 标段： |  |  |  |  | 第8页 共16页
序号 | 项目编码 | 项目名称 |  | 项目特征描述 | 计量 单位 |  | 工程量 | 金额（元）
[8 empty] | 综合单价 | 合价 | 其中
[10 empty] | 定额 人工费 |  | 定额 机械费 | 暂估价
18 | 010801004016 | 木质防火门 |  | 1、门代号及洞口尺寸：KFM乙1322A 2、成品安装：成品金属烤漆木制乙级防火门 3、五金品种、规格：五金齐全，含安装 4、安全玻璃选用及使用的范围应符合发改运行（2003）2116及建筑玻璃应用技术规程（JGJ113-2015）。 5、备注：未尽事宜详见图纸 | 樘 |  | 2.000
19 | 010801004009 | 木质防火门 |  | 1、门代号及洞口尺寸：FM丙0720 2、成品安装：成品木制丙级防火门 3、五金品种、规格：五金齐全，含安装 4、安全玻璃选用及使用的范围应符合发改运行（2003）2116及建筑玻璃应用技术规程（JGJ113-2015）。 5、备注：未尽事宜详见图纸 | 樘
20 | 010801004010 | 木质防火门 |  | 1、门代号及洞口尺寸：FM丙1020 2、成品安装：成品木制丙级防火门 3、五金品种、规格：五金齐全，含安装 4、安全玻璃选用及使用的范围应符合发改运行（2003）2116及建筑玻璃应用技术规程（JGJ113-2015）。 5、备注：未尽事宜详见图纸 | 樘
测评合格编号:2021JS-02【新点造价软件V10.0安徽版】
E.1 分部分项工程量清单计价表
工程名称：G13# | [5 empty] | 标段： |  |  |  |  | 第9页 共16页
序号 | 项目编码 | 项目名称 |  | 项目特征描述 | 计量 单位 |  | 工程量 | 金额（元）
[8 empty] | 综合单价 | 合价 | 其中
[10 empty] | 定额 人工费 |  | 定额 机械费 | 暂估价
21 | 010801004012 | 木质防火门 |  | 1、门代号及洞口尺寸：KFM丙0720 2、成品安装：成品金属烤漆木制丙级防火门 3、五金品种、规格：五金齐全，含安装 4、安全玻璃选用及使用的范围应符合发改运行（2003）2116及建筑玻璃应用技术规程（JGJ113-2015）。 5、备注：未尽事宜详见图纸 | 樘
22 | 010801004013 | 木质防火门 |  | 1、门代号及洞口尺寸：KFM丙1020 2、成品安装：成品金属烤漆木制丙级防火门 3、五金品种、规格：五金齐全，含安装 4、安全玻璃选用及使用的范围应符合发改运行（2003）2116及建筑玻璃应用技术规程（JGJ113-2015）。 5、备注：未尽事宜详见图纸 | 樘
23 | 010807001001 | 金属窗 |  | 1、窗代号及洞口尺寸：普通窗 2、窗材质：金属隔热型材 隔热条高度18.6mm 3、玻璃品种、厚度：5中透光Low-E+12空气+5 4、安全玻璃选用及使用的范围应符合发改运行（2003）2116及建筑玻璃应用技术规程（JGJ113-2015）。 5、备注：未尽事宜详见图纸，五金齐全，含安装 | m2 |  | 439.880
测评合格编号:2021JS-02【新点造价软件V10.0安徽版】
E.1 分部分项工程量清单计价表
工程名称：G13# | [5 empty] | 标段： |  |  |  |  | 第10页 共16页
序号 | 项目编码 | 项目名称 |  | 项目特征描述 | 计量 单位 |  | 工程量 | 金额（元）
[8 empty] | 综合单价 | 合价 | 其中
[10 empty] | 定额 人工费 |  | 定额 机械费 | 暂估价
24 | 010807001005 | 金属窗 |  | 1、窗代号及洞口尺寸：普通窗 2、窗材质：65系列，金属隔热型材 隔热条宽度24mm 3、玻璃品种、厚度：5高透光Low-E+12氩气+5 单银暖边 4、安全玻璃选用及使用的范围应符合发改运行（2003）2116及建筑玻璃应用技术规程（JGJ113-2015）。 5、备注：未尽事宜详见图纸，五金齐全，含安装 | m2 |  | 120.960
25 | 010807001002 | 金属窗 |  | 1、窗代号及洞口尺寸：中悬窗 2、窗材质：金属隔热型材 隔热条高度18.6mm 3、玻璃品种、厚度：5中透光Low-E+12空气+5 4、安全玻璃选用及使用的范围应符合发改运行（2003）2116及建筑玻璃应用技术规程（JGJ113-2015）。 5、备注：未尽事宜详见图纸，五金齐全，含安装 | m2 |  | 2.520
测评合格编号:2021JS-02【新点造价软件V10.0安徽版】
E.1 分部分项工程量清单计价表
工程名称：G13# | [5 empty] | 标段： |  |  |  |  | 第11页 共16页
序号 | 项目编码 | 项目名称 |  | 项目特征描述 | 计量 单位 |  | 工程量 | 金额（元）
[8 empty] | 综合单价 | 合价 | 其中
[10 empty] | 定额 人工费 |  | 定额 机械费 | 暂估价
26 | 010807001006 | 金属窗 |  | 1、窗代号及洞口尺寸：凸窗 2、窗材质：65系列，金属隔热型材 隔热条宽度24mm 3、玻璃品种、厚度：5高透光Low-E+12氩气+5 单银暖边 4、安全玻璃选用及使用的范围应符合发改运行（2003）2116及建筑玻璃应用技术规程（JGJ113-2015）。 5、备注：未尽事宜详见图纸，五金齐全，含安装 | m2 |  | 73.440
27 | 010807002001 | 金属防火窗 |  | 1、窗代号及洞口尺寸：耐火窗、转角窗 2、窗材质：65系列，金属隔热型材 隔热条宽度24mm，耐火完整性不低于1.0小时 3、玻璃品种、厚度：5高透光Low-E+12氩气+5 单银暖边 4、安全玻璃选用及使用的范围应符合发改运行（2003）2116及建筑玻璃应用技术规程（JGJ113-2015）。 5、备注：未尽事宜详见图纸，五金齐全，含安装 | m2 |  | 416.670
测评合格编号:2021JS-02【新点造价软件V10.0安徽版】
E.1 分部分项工程量清单计价表
工程名称：G13# | [5 empty] | 标段： |  |  |  |  | 第12页 共16页
序号 | 项目编码 | 项目名称 |  | 项目特征描述 | 计量 单位 |  | 工程量 | 金额（元）
[8 empty] | 综合单价 | 合价 | 其中
[10 empty] | 定额 人工费 |  | 定额 机械费 | 暂估价
28 | 010807002002 | 金属防火窗 |  | 1、窗代号及洞口尺寸：耐火窗 2、窗材质：金属隔热型材 隔热条高度18.6mm，外窗的耐火完整性不低于1.0小时 3、玻璃品种、厚度：5中透光Low-E+12空气+5 4、安全玻璃选用及使用的范围应符合发改运行（2003）2116及建筑玻璃应用技术规程（JGJ113-2015）。 5、备注：未尽事宜详见图纸，五金齐全，含安装 | m2
29 | 010807001003 | 金属窗 |  | 1、窗代号及洞口尺寸：普通窗 2、窗材质：金属型材 3、玻璃品种、厚度：6厚单玻 4、安全玻璃选用及使用的范围应符合发改运行（2003）2116及建筑玻璃应用技术规程（JGJ113-2015）。 5、备注：未尽事宜详见图纸，五金齐全，含安装 | m2 |  | 286.200
30 | 010807001004 | 金属窗 |  | 1、窗代号及洞口尺寸：装饰窗 2、窗材质：金属型材 3、玻璃品种、厚度：6厚单玻 4、安全玻璃选用及使用的范围应符合发改运行（2003）2116及建筑玻璃应用技术规程（JGJ113-2015）。 5、备注：未尽事宜详见图纸，五金齐全，含安装 | m2 |  | 74.290
测评合格编号:2021JS-02【新点造价软件V10.0安徽版】
E.1 分部分项工程量清单计价表
工程名称：G13# | [5 empty] | 标段： |  |  |  |  | 第13页 共16页
序号 | 项目编码 | 项目名称 |  | 项目特征描述 | 计量 单位 |  | 工程量 | 金额（元）
[8 empty] | 综合单价 | 合价 | 其中
[10 empty] | 定额 人工费 |  | 定额 机械费 | 暂估价
31 | 010807003001 | 金属百页窗 |  | 1、窗代号及洞口尺寸：空调百叶窗 2、窗材质：铝合金防雨百叶窗 3、备注：未尽事宜详见图纸，五金齐全，含安装 | m2 |  | 484.720
32 | 010807003002 | 金属百页窗 |  | 1、窗代号及洞口尺寸：风井百叶窗 2、窗材质：铝合金防雨百叶窗 3、备注：未尽事宜详见图纸，五金齐全，含安装及防坠网 | m2 |  | 5.880
33 | 011503001009 | 金属扶手、栏杆、栏板 |  | 1、部位：楼梯栏杆 2、高度：900 3、扶手材料种类、规格、品牌：不锈钢栏杆 4、备注：详见图集22J403-1 B4/2-8 | m |  | 248.640
34 | 011503001010 | 金属扶手、栏杆、栏板 |  | 1、部位：楼梯栏杆 2、高度：1400 3、扶手材料种类、规格、品牌：不锈钢栏杆 4、备注：详见图集22J403-1 B4/2-8 | m |  | 2.800
35 | 011503001023 | 金属扶手、栏杆、栏板 |  | 1、部位：飘窗护栏 2、高度：900 3、扶手材料种类、规格、品牌：钢质栏杆 4、备注：详见图集11J930 1/H62 | m |  | 314.700
36 | 011503001021 | 金属扶手、栏杆、栏板 |  | 1、部位：屋面护窗栏杆 2、高度：1200 3、扶手材料种类、规格、品牌：咖色钢制护窗栏杆 4、备注：详见图集22J403-1 HC7/4-24 | m |  | 25.700
测评合格编号:2021JS-02【新点造价软件V10.0安徽版】
E.1 分部分项工程量清单计价表
工程名称：G13# | [5 empty] | 标段： |  |  |  |  | 第14页 共16页
序号 | 项目编码 | 项目名称 |  | 项目特征描述 | 计量 单位 |  | 工程量 | 金额（元）
[8 empty] | 综合单价 | 合价 | 其中
[10 empty] | 定额 人工费 |  | 定额 机械费 | 暂估价
37 | 011503001022 | 金属扶手、栏杆、栏板 |  | 1、部位：楼梯护窗栏杆 2、高度：1100 3、扶手材料种类、规格、品牌：咖色钢制护窗栏杆 4、备注：详见图集22J403-1 HC7/4-24 | m |  | 4.000
38 | 011503001025 | 金属扶手、栏杆、栏板 |  | 1、部位：空调栏杆 2、高度：600 3、扶手材料种类、规格、品牌：钢制栏杆 4、栏杆材料种类、规格、品牌：咖啡色Ф30钢管，@150×600h | m |  | 333.500
39 | 011503001026 | 金属扶手、栏杆、栏板 |  | 1、部位：走廊栏杆 2、高度：600 3、材料种类、规格、品牌：咖啡色钢制防护栏杆 4、备注：详见图集22J403-1 PA33/3-45 | m |  | 487.600
40 | 011503001027 | 金属扶手、栏杆、栏板 |  | 1、部位：走廊栏杆 2、高度：350 3、材料种类、规格、品牌：咖啡色钢制防护栏杆 4、备注：详见图集22J403-1 PA33/3-45 | m |  | 10.600
41 | 011503001028 | 金属扶手、栏杆、栏板 |  | 1、部位：风井栏杆 2、高度：900 3、扶手材料种类、规格、品牌：钢质栏杆 4、备注：详见图集22J403-1 PA33/3-45 | m |  | 4.600
测评合格编号:2021JS-02【新点造价软件V10.0安徽版】
E.1 分部分项工程量清单计价表
工程名称：G13# | [5 empty] | 标段： |  |  |  |  | 第15页 共16页
序号 | 项目编码 | 项目名称 |  | 项目特征描述 | 计量 单位 |  | 工程量 | 金额（元）
[8 empty] | 综合单价 | 合价 | 其中
[10 empty] | 定额 人工费 |  | 定额 机械费 | 暂估价
42 | 011503007009 | 玻璃栏板 |  | 1、部位：架空层 2、高度：1000 3、栏板、玻璃的种类、规格、颜色：安全玻璃栏板 4、备注：详见图集 22J403-1 PC5/3-57 | m |  | 5.400
43 | 011503007010 | 玻璃栏板 |  | 1、部位：架空层 2、高度：600 3、栏板、玻璃的种类、规格、颜色：安全玻璃栏板 4、备注：详见图集 22J403-1 PC5/3-57 | m |  | 2.100
44 | 011503007006 | 玻璃栏板 |  | 1、部位：阳台 2、高度：1100 3、栏板、玻璃的种类、规格、颜色：安全玻璃栏板 4、备注：详见图集22J403-1 PC5/3-57 | m |  | 576.000
45 | 011503007007 | 玻璃栏板 |  | 1、部位：阳台 2、高度：600 3、栏板、玻璃的种类、规格、颜色：安全玻璃栏板 4、备注：详见图集22J403-1 PC5/3-57,预埋件详见22J403-1 M8/5-19 | m |  | 16.300
46 | 011503007008 | 玻璃栏板 |  | 1、部位：阳台 2、高度：500 3、栏板、玻璃的种类、规格、颜色：安全玻璃栏板 4、备注：详见图集22J403-1 PC5/3-57,预埋件详见22J403-1 M8/5-19 | m |  | 21.600
测评合格编号:2021JS-02【新点造价软件V10.0安徽版】
E.1 分部分项工程量清单计价表
工程名称：G13# | [5 empty] | 标段： |  |  |  |  | 第16页 共16页
序号 | 项目编码 | 项目名称 |  | 项目特征描述 | 计量 单位 |  | 工程量 | 金额（元）
[8 empty] | 综合单价 | 合价 | 其中
[10 empty] | 定额 人工费 |  | 定额 机械费 | 暂估价
47 | WB011503009006 | 成品栏杆 |  | 1、部位：屋面造型 2、成品栏杆材料种类、规格：成品定制，咖啡色装饰方钢管，100*100*3@700/100*100*3@200 3、备注：未尽事宜详见图纸 | m |  | 129.300
测评合格编号:2021JS-02【新点造价软件V10.0安徽版】

## 6.1 E.1 分部分项工程量清单计价表
E.1 分部分项工程量清单计价表
工程名称：G15# | [5 empty] | 标段： |  |  |  |  | 第1页 共15页
序号 | 项目编码 | 项目名称 |  | 项目特征描述 | 计量 单位 |  | 工程量 | 金额（元）
[8 empty] | 综合单价 | 合价 | 其中
[10 empty] | 定额 人工费 |  | 定额 机械费 | 暂估价
1 | 010805003001 | 电子对讲门（单元安全门） |  | 1、门代号及洞口尺寸：MLC7830 2、门材质：钢质中空钢化玻璃保温防盗电子对讲门 3、安全玻璃选用及使用的范围应符合发改运行（2003）2116及建筑玻璃应用技术规程（JGJ113-2015）。 4、成品定制雕花固定窗扇两侧1.2*3000 5、备注：未尽事宜详见图纸，五金齐全，含安装 | 樘 |  | 1.000
2 | 010802004001 | 防盗门 |  | 1、门代号及洞口尺寸：FDM乙1122 2、安全玻璃选用及使用的范围应符合发改运行（2003）2116及建筑玻璃应用技术规程（JGJ113-2015）。 3、门材质：钢质乙级防火防盗保温门-成品定制 含五金配件 4、备注：未尽事宜详见图纸 | 樘 |  | 92.000
测评合格编号:2021JS-02【新点造价软件V10.0安徽版】
E.1 分部分项工程量清单计价表
工程名称：G15# | [5 empty] | 标段： |  |  |  |  | 第2页 共15页
序号 | 项目编码 | 项目名称 |  | 项目特征描述 | 计量 单位 |  | 工程量 | 金额（元）
[8 empty] | 综合单价 | 合价 | 其中
[10 empty] | 定额 人工费 |  | 定额 机械费 | 暂估价
3 | 010802001001 | 金属门 |  | 1、门名称、代号及洞口尺寸：BM1323平开门 2、门材质：金属隔热型材 隔热条高度18.6mm 3、玻璃品种、厚度：5中透光Low-E+12空气+5 4、安全玻璃选用及使用的范围应符合发改运行（2003）2116及建筑玻璃应用技术规程（JGJ113-2015）。 5、备注：未尽事宜详见图纸，五金齐全，含安装 | 樘 |  | 3.000
4 | 010802001004 | 金属门 |  | 1、门名称、代号及洞口尺寸：BM1022平开门 2、门材质：金属隔热型材 隔热条高度18.6mm 3、玻璃品种、厚度：5中透光Low-E+12空气+5 4、安全玻璃选用及使用的范围应符合发改运行（2003）2116及建筑玻璃应用技术规程（JGJ113-2015）。 5、备注：未尽事宜详见图纸，五金齐全，含安装 | 樘 |  | 1.000
测评合格编号:2021JS-02【新点造价软件V10.0安徽版】
E.1 分部分项工程量清单计价表
工程名称：G15# | [5 empty] | 标段： |  |  |  |  | 第3页 共15页
序号 | 项目编码 | 项目名称 |  | 项目特征描述 | 计量 单位 |  | 工程量 | 金额（元）
[8 empty] | 综合单价 | 合价 | 其中
[10 empty] | 定额 人工费 |  | 定额 机械费 | 暂估价
5 | 010802001002 | 金属门 |  | 1、门名称、代号及洞口尺寸：TLM1823推拉门 2、门材质：65系列 金属隔热型材 隔热条宽度24mm 3、玻璃品种、厚度：5高透光Low-E+12氩气+5 单银暖边 4、安全玻璃选用及使用的范围应符合发改运行（2003）2116及建筑玻璃应用技术规程（JGJ113-2015）。 5、备注：未尽事宜详见图纸，五金齐全，含安装 | 樘 |  | 138.000
6 | 010802001003 | 金属门 |  | 1、门名称、代号及洞口尺寸：TLM2123推拉门 2、门材质：65系列 金属隔热型材 隔热条宽度24mm 3、玻璃品种、厚度：5高透光Low-E+12氩气+5 单银暖边 4、安全玻璃选用及使用的范围应符合发改运行（2003）2116及建筑玻璃应用技术规程（JGJ113-2015）。 5、备注：未尽事宜详见图纸，五金齐全，含安装 | 樘 |  | 46.000
测评合格编号:2021JS-02【新点造价软件V10.0安徽版】
E.1 分部分项工程量清单计价表
工程名称：G15# | [5 empty] | 标段： |  |  |  |  | 第4页 共15页
序号 | 项目编码 | 项目名称 |  | 项目特征描述 | 计量 单位 |  | 工程量 | 金额（元）
[8 empty] | 综合单价 | 合价 | 其中
[10 empty] | 定额 人工费 |  | 定额 机械费 | 暂估价
7 | 010802001005 | 金属门 |  | 1、门名称、代号及洞口尺寸：TLM2423推拉门 2、门材质：65系列 金属隔热型材 隔热条宽度24mm 3、玻璃品种、厚度：5高透光Low-E+12氩气+5 单银暖边 4、安全玻璃选用及使用的范围应符合发改运行（2003）2116及建筑玻璃应用技术规程（JGJ113-2015）。 5、备注：未尽事宜详见图纸，五金齐全，含安装 | 樘 |  | 46.000
8 | 010802003002 | 钢质防火门 |  | 1、门代号及洞口尺寸：GFM甲1222 2、成品安装：成品钢质甲级防火门 3、五金品种、规格：五金齐全，含安装 4、安全玻璃选用及使用的范围应符合发改运行（2003）2116及建筑玻璃应用技术规程（JGJ113-2015）。 5、备注：未尽事宜详见图纸 | 樘 |  | 2.000
测评合格编号:2021JS-02【新点造价软件V10.0安徽版】
E.1 分部分项工程量清单计价表
工程名称：G15# | [5 empty] | 标段： |  |  |  |  | 第5页 共15页
序号 | 项目编码 | 项目名称 |  | 项目特征描述 | 计量 单位 |  | 工程量 | 金额（元）
[8 empty] | 综合单价 | 合价 | 其中
[10 empty] | 定额 人工费 |  | 定额 机械费 | 暂估价
9 | 010802003005 | 钢质防火门 |  | 1、门代号及洞口尺寸：GFM乙1221 2、成品安装：成品钢质乙级防火门 3、五金品种、规格：五金齐全，含安装 4、安全玻璃选用及使用的范围应符合发改运行（2003）2116及建筑玻璃应用技术规程（JGJ113-2015）。 5、备注：未尽事宜详见图纸 | 樘 |  | 2.000
10 | 010801004001 | 木质防火门 |  | 1、门代号及洞口尺寸：FM乙0921 2、成品安装：成品木制乙级防火门 3、五金品种、规格：五金齐全，含安装 4、安全玻璃选用及使用的范围应符合发改运行（2003）2116及建筑玻璃应用技术规程（JGJ113-2015）。 5、备注：未尽事宜详见图纸 | 樘 |  | 92.000
11 | 010801004002 | 木质防火门 |  | 1、门代号及洞口尺寸：FM乙1122 2、成品安装：成品木制乙级防火门 3、五金品种、规格：五金齐全，含安装 4、安全玻璃选用及使用的范围应符合发改运行（2003）2116及建筑玻璃应用技术规程（JGJ113-2015）。 5、备注：未尽事宜详见图纸 | 樘 |  | 44.000
测评合格编号:2021JS-02【新点造价软件V10.0安徽版】
E.1 分部分项工程量清单计价表
工程名称：G15# | [5 empty] | 标段： |  |  |  |  | 第6页 共15页
序号 | 项目编码 | 项目名称 |  | 项目特征描述 | 计量 单位 |  | 工程量 | 金额（元）
[8 empty] | 综合单价 | 合价 | 其中
[10 empty] | 定额 人工费 |  | 定额 机械费 | 暂估价
12 | 010801004003 | 木质防火门 |  | 1、门代号及洞口尺寸：FM乙1222 2、成品安装：成品木制乙级防火门 3、五金品种、规格：五金齐全，含安装 4、安全玻璃选用及使用的范围应符合发改运行（2003）2116及建筑玻璃应用技术规程（JGJ113-2015）。 5、备注：未尽事宜详见图纸 | 樘 |  | 44.000
13 | 010801004014 | 木质防火门 |  | 1、门代号及洞口尺寸：FM乙1020 2、成品安装：成品木制乙级防火门 3、五金品种、规格：五金齐全，含安装 4、安全玻璃选用及使用的范围应符合发改运行（2003）2116及建筑玻璃应用技术规程（JGJ113-2015）。 5、备注：未尽事宜详见图纸 | 樘 |  | 44.000
14 | 010801004015 | 木质防火门 |  | 1、门代号及洞口尺寸：FM乙0720 2、成品安装：成品木制乙级防火门 3、五金品种、规格：五金齐全，含安装 4、安全玻璃选用及使用的范围应符合发改运行（2003）2116及建筑玻璃应用技术规程（JGJ113-2015）。 5、备注：未尽事宜详见图纸 | 樘 |  | 22.000
测评合格编号:2021JS-02【新点造价软件V10.0安徽版】
E.1 分部分项工程量清单计价表
工程名称：G15# | [5 empty] | 标段： |  |  |  |  | 第7页 共15页
序号 | 项目编码 | 项目名称 |  | 项目特征描述 | 计量 单位 |  | 工程量 | 金额（元）
[8 empty] | 综合单价 | 合价 | 其中
[10 empty] | 定额 人工费 |  | 定额 机械费 | 暂估价
15 | 010801004004 | 木质防火门 |  | 1、门代号及洞口尺寸：KFM乙1020 2、成品安装：成品金属烤漆木制乙级防火门 3、五金品种、规格：五金齐全，含安装 4、安全玻璃选用及使用的范围应符合发改运行（2003）2116及建筑玻璃应用技术规程（JGJ113-2015）。 5、备注：未尽事宜详见图纸 | 樘 |  | 2.000
16 | 010801004005 | 木质防火门 |  | 1、门代号及洞口尺寸：KFM乙0720 2、成品安装：成品金属烤漆木制乙级防火门 3、五金品种、规格：五金齐全，含安装 4、安全玻璃选用及使用的范围应符合发改运行（2003）2116及建筑玻璃应用技术规程（JGJ113-2015）。 5、备注：未尽事宜详见图纸 | 樘 |  | 1.000
17 | 010801004011 | 木质防火门 |  | 1、门代号及洞口尺寸：KFM乙1322 2、成品安装：成品金属烤漆木制乙级防火门 3、五金品种、规格：五金齐全，含安装 4、安全玻璃选用及使用的范围应符合发改运行（2003）2116及建筑玻璃应用技术规程（JGJ113-2015）。 5、备注：未尽事宜详见图纸 | 樘 |  | 2.000
测评合格编号:2021JS-02【新点造价软件V10.0安徽版】
E.1 分部分项工程量清单计价表
工程名称：G15# | [5 empty] | 标段： |  |  |  |  | 第8页 共15页
序号 | 项目编码 | 项目名称 |  | 项目特征描述 | 计量 单位 |  | 工程量 | 金额（元）
[8 empty] | 综合单价 | 合价 | 其中
[10 empty] | 定额 人工费 |  | 定额 机械费 | 暂估价
18 | 010801004016 | 木质防火门 |  | 1、门代号及洞口尺寸：KFM乙1322A 2、成品安装：成品金属烤漆木制乙级防火门 3、五金品种、规格：五金齐全，含安装 4、安全玻璃选用及使用的范围应符合发改运行（2003）2116及建筑玻璃应用技术规程（JGJ113-2015）。 5、备注：未尽事宜详见图纸 | 樘 |  | 2.000
19 | 010801004009 | 木质防火门 |  | 1、门代号及洞口尺寸：FM丙0720 2、成品安装：成品木制丙级防火门 3、五金品种、规格：五金齐全，含安装 4、安全玻璃选用及使用的范围应符合发改运行（2003）2116及建筑玻璃应用技术规程（JGJ113-2015）。 5、备注：未尽事宜详见图纸 | 樘
20 | 010801004010 | 木质防火门 |  | 1、门代号及洞口尺寸：FM丙1020 2、成品安装：成品木制丙级防火门 3、五金品种、规格：五金齐全，含安装 4、安全玻璃选用及使用的范围应符合发改运行（2003）2116及建筑玻璃应用技术规程（JGJ113-2015）。 5、备注：未尽事宜详见图纸 | 樘
测评合格编号:2021JS-02【新点造价软件V10.0安徽版】
E.1 分部分项工程量清单计价表
工程名称：G15# | [5 empty] | 标段： |  |  |  |  | 第9页 共15页
序号 | 项目编码 | 项目名称 |  | 项目特征描述 | 计量 单位 |  | 工程量 | 金额（元）
[8 empty] | 综合单价 | 合价 | 其中
[10 empty] | 定额 人工费 |  | 定额 机械费 | 暂估价
21 | 010801004012 | 木质防火门 |  | 1、门代号及洞口尺寸：KFM丙0720 2、成品安装：成品金属烤漆木制丙级防火门 3、五金品种、规格：五金齐全，含安装 4、安全玻璃选用及使用的范围应符合发改运行（2003）2116及建筑玻璃应用技术规程（JGJ113-2015）。 5、备注：未尽事宜详见图纸 | 樘
22 | 010801004013 | 木质防火门 |  | 1、门代号及洞口尺寸：KFM丙1020 2、成品安装：成品金属烤漆木制丙级防火门 3、五金品种、规格：五金齐全，含安装 4、安全玻璃选用及使用的范围应符合发改运行（2003）2116及建筑玻璃应用技术规程（JGJ113-2015）。 5、备注：未尽事宜详见图纸 | 樘
23 | 010807001001 | 金属窗 |  | 1、窗代号及洞口尺寸：普通窗 2、窗材质：金属隔热型材 隔热条高度18.6mm 3、玻璃品种、厚度：5中透光Low-E+12空气+5 4、安全玻璃选用及使用的范围应符合发改运行（2003）2116及建筑玻璃应用技术规程（JGJ113-2015）。 5、备注：未尽事宜详见图纸，五金齐全，含安装 | m2 |  | 427.000
测评合格编号:2021JS-02【新点造价软件V10.0安徽版】
E.1 分部分项工程量清单计价表
工程名称：G15# | [5 empty] | 标段： |  |  |  |  | 第10页 共15页
序号 | 项目编码 | 项目名称 |  | 项目特征描述 | 计量 单位 |  | 工程量 | 金额（元）
[8 empty] | 综合单价 | 合价 | 其中
[10 empty] | 定额 人工费 |  | 定额 机械费 | 暂估价
24 | 010807001005 | 金属窗 |  | 1、窗代号及洞口尺寸：普通窗 2、窗材质：65系列，金属隔热型材 隔热条宽度24mm 3、玻璃品种、厚度：5高透光Low-E+12氩气+5 单银暖边 4、安全玻璃选用及使用的范围应符合发改运行（2003）2116及建筑玻璃应用技术规程（JGJ113-2015）。 5、备注：未尽事宜详见图纸，五金齐全，含安装 | m2 |  | 115.920
25 | 010807001002 | 金属窗 |  | 1、窗代号及洞口尺寸：中悬窗 2、窗材质：金属隔热型材 隔热条高度18.6mm 3、玻璃品种、厚度：5中透光Low-E+12空气+5 4、安全玻璃选用及使用的范围应符合发改运行（2003）2116及建筑玻璃应用技术规程（JGJ113-2015）。 5、备注：未尽事宜详见图纸，五金齐全，含安装 | m2 |  | 2.520
测评合格编号:2021JS-02【新点造价软件V10.0安徽版】
E.1 分部分项工程量清单计价表
工程名称：G15# | [5 empty] | 标段： |  |  |  |  | 第11页 共15页
序号 | 项目编码 | 项目名称 |  | 项目特征描述 | 计量 单位 |  | 工程量 | 金额（元）
[8 empty] | 综合单价 | 合价 | 其中
[10 empty] | 定额 人工费 |  | 定额 机械费 | 暂估价
26 | 010807001006 | 金属窗 |  | 1、窗代号及洞口尺寸：凸窗 2、窗材质：65系列，金属隔热型材 隔热条宽度24mm 3、玻璃品种、厚度：5高透光Low-E+12氩气+5 单银暖边 4、安全玻璃选用及使用的范围应符合发改运行（2003）2116及建筑玻璃应用技术规程（JGJ113-2015）。 5、备注：未尽事宜详见图纸，五金齐全，含安装 | m2 |  | 70.380
27 | 010807002001 | 金属防火窗 |  | 1、窗代号及洞口尺寸：耐火窗、转角窗 2、窗材质：65系列，金属隔热型材 隔热条宽度24mm，耐火完整性不低于1.0小时 3、玻璃品种、厚度：5高透光Low-E+12氩气+5 单银暖边 4、安全玻璃选用及使用的范围应符合发改运行（2003）2116及建筑玻璃应用技术规程（JGJ113-2015）。 5、备注：未尽事宜详见图纸，五金齐全，含安装 | m2 |  | 402.730
测评合格编号:2021JS-02【新点造价软件V10.0安徽版】
E.1 分部分项工程量清单计价表
工程名称：G15# | [5 empty] | 标段： |  |  |  |  | 第12页 共15页
序号 | 项目编码 | 项目名称 |  | 项目特征描述 | 计量 单位 |  | 工程量 | 金额（元）
[8 empty] | 综合单价 | 合价 | 其中
[10 empty] | 定额 人工费 |  | 定额 机械费 | 暂估价
28 | 010807002002 | 金属防火窗 |  | 1、窗代号及洞口尺寸：耐火窗 2、窗材质：金属隔热型材 隔热条高度18.6mm，外窗的耐火完整性不低于1.0小时 3、玻璃品种、厚度：5中透光Low-E+12空气+5 4、安全玻璃选用及使用的范围应符合发改运行（2003）2116及建筑玻璃应用技术规程（JGJ113-2015）。 5、备注：未尽事宜详见图纸，五金齐全，含安装 | m2
29 | 010807001003 | 金属窗 |  | 1、窗代号及洞口尺寸：普通窗 2、窗材质：金属型材 3、玻璃品种、厚度：6厚单玻 4、安全玻璃选用及使用的范围应符合发改运行（2003）2116及建筑玻璃应用技术规程（JGJ113-2015）。 5、备注：未尽事宜详见图纸，五金齐全，含安装 | m2 |  | 274.720
30 | 010807001004 | 金属窗 |  | 1、窗代号及洞口尺寸：装饰窗 2、窗材质：金属型材 3、玻璃品种、厚度：6厚单玻 4、安全玻璃选用及使用的范围应符合发改运行（2003）2116及建筑玻璃应用技术规程（JGJ113-2015）。 5、备注：未尽事宜详见图纸，五金齐全，含安装 | m2 |  | 74.290
测评合格编号:2021JS-02【新点造价软件V10.0安徽版】
E.1 分部分项工程量清单计价表
工程名称：G15# | [5 empty] | 标段： |  |  |  |  | 第13页 共15页
序号 | 项目编码 | 项目名称 |  | 项目特征描述 | 计量 单位 |  | 工程量 | 金额（元）
[8 empty] | 综合单价 | 合价 | 其中
[10 empty] | 定额 人工费 |  | 定额 机械费 | 暂估价
31 | 010807003001 | 金属百页窗 |  | 1、窗代号及洞口尺寸：空调百叶窗 2、窗材质：铝合金防雨百叶窗 3、备注：未尽事宜详见图纸，五金齐全，含安装 | m2 |  | 464.480
32 | 010807003002 | 金属百页窗 |  | 1、窗代号及洞口尺寸：风井百叶窗 2、窗材质：铝合金防雨百叶窗 3、备注：未尽事宜详见图纸，五金齐全，含安装及防坠网 | m2 |  | 3.800
33 | 011503001009 | 金属扶手、栏杆、栏板 |  | 1、部位：楼梯栏杆 2、高度：900 3、扶手材料种类、规格、品牌：不锈钢栏杆 4、备注：详见图集22J403-1 B4/2-8 | m |  | 238.280
34 | 011503001010 | 金属扶手、栏杆、栏板 |  | 1、部位：楼梯栏杆 2、高度：1400 3、扶手材料种类、规格、品牌：不锈钢栏杆 4、备注：详见图集22J403-1 B4/2-8 | m |  | 2.800
35 | 011503001023 | 金属扶手、栏杆、栏板 |  | 1、部位：飘窗护栏 2、高度：900 3、扶手材料种类、规格、品牌：钢质栏杆 4、备注：详见图集11J930 1/H62 | m |  | 303.600
36 | 011503001021 | 金属扶手、栏杆、栏板 |  | 1、部位：屋面护窗栏杆 2、高度：1200 3、扶手材料种类、规格、品牌：咖色钢制护窗栏杆 4、备注：详见图集22J403-1 HC7/4-24 | m |  | 25.700
测评合格编号:2021JS-02【新点造价软件V10.0安徽版】
E.1 分部分项工程量清单计价表
工程名称：G15# | [5 empty] | 标段： |  |  |  |  | 第14页 共15页
序号 | 项目编码 | 项目名称 |  | 项目特征描述 | 计量 单位 |  | 工程量 | 金额（元）
[8 empty] | 综合单价 | 合价 | 其中
[10 empty] | 定额 人工费 |  | 定额 机械费 | 暂估价
37 | 011503001022 | 金属扶手、栏杆、栏板 |  | 1、部位：楼梯护窗栏杆 2、高度：1100 3、扶手材料种类、规格、品牌：咖色钢制护窗栏杆 4、备注：详见图集22J403-1 HC7/4-24 | m |  | 4.000
38 | 011503001025 | 金属扶手、栏杆、栏板 |  | 1、部位：空调栏杆 2、高度：600 3、扶手材料种类、规格、品牌：钢制栏杆 4、栏杆材料种类、规格、品牌：咖啡色Ф30钢管，@150×600h | m |  | 324.300
39 | 011503001026 | 金属扶手、栏杆、栏板 |  | 1、部位：走廊栏杆 2、高度：600 3、材料种类、规格、品牌：咖啡色钢制防护栏杆 4、备注：详见图集22J403-1 PA33/3-45 | m |  | 466.400
40 | 011503001027 | 金属扶手、栏杆、栏板 |  | 1、部位：走廊栏杆 2、高度：350 3、材料种类、规格、品牌：咖啡色钢制防护栏杆 4、备注：详见图集22J403-1 PA33/3-45 | m |  | 10.600
41 | 011503001028 | 金属扶手、栏杆、栏板 |  | 1、部位：风井栏杆 2、高度：900 3、扶手材料种类、规格、品牌：钢质栏杆 4、备注：详见图集22J403-1 PA33/3-45 | m |  | 4.600
测评合格编号:2021JS-02【新点造价软件V10.0安徽版】
E.1 分部分项工程量清单计价表
工程名称：G15# | [5 empty] | 标段： |  |  |  |  | 第15页 共15页
序号 | 项目编码 | 项目名称 |  | 项目特征描述 | 计量 单位 |  | 工程量 | 金额（元）
[8 empty] | 综合单价 | 合价 | 其中
[10 empty] | 定额 人工费 |  | 定额 机械费 | 暂估价
42 | 011503007009 | 玻璃栏板 |  | 1、部位：阳台 2、高度：1100 3、栏板、玻璃的种类、规格、颜色：安全玻璃栏板 4、备注：详见图集22J403-1 PC5/3-57 | m |  | 550.200
43 | 011503007010 | 玻璃栏板 |  | 1、部位：阳台 2、高度：600 3、栏板、玻璃的种类、规格、颜色：安全玻璃栏板 4、备注：详见图集22J403-1 PC5/3-57,预埋件详见22J403-1 M8/5-19 | m |  | 21.600
44 | 011503007011 | 玻璃栏板 |  | 1、部位：阳台 2、高度：500 3、栏板、玻璃的种类、规格、颜色：安全玻璃栏板 4、备注：详见图集22J403-1 PC5/3-57,预埋件详见22J403-1 M8/5-19 | m |  | 21.600
45 | WB011503009006 | 成品栏杆 |  | 1、部位：屋面造型 2、成品栏杆材料种类、规格：成品定制，咖啡色装饰方钢管，100*100*3@700/100*100*3@200 3、备注：未尽事宜详见图纸 | m |  | 129.300
测评合格编号:2021JS-02【新点造价软件V10.0安徽版】

## 7.1 E.1 分部分项工程量清单计价表
E.1 分部分项工程量清单计价表
工程名称：Y30# | [5 empty] | 标段： |  |  |  |  | 第1页 共9页
序号 | 项目编码 | 项目名称 |  | 项目特征描述 | 计量 单位 |  | 工程量 | 金额（元）
[8 empty] | 综合单价 | 合价 | 其中
[10 empty] | 定额 人工费 |  | 定额 机械费 | 暂估价
1 | 010805003001 | 电子对讲门（单元安全门） |  | 1、门代号及洞口尺寸：MLC2930 2、门材质：钢质中空钢化玻璃保温防盗电子对讲门 3、安全玻璃选用及使用的范围应符合发改运行（2003）2116及建筑玻璃应用技术规程（JGJ113-2015）。 4、备注：未尽事宜详见图纸，五金齐全，含安装 | 樘 |  | 2.000
2 | 010802004002 | 防盗门 |  | 1、门代号及洞口尺寸：GFDM乙1222 2、安全玻璃选用及使用的范围应符合发改运行（2003）2116及建筑玻璃应用技术规程（JGJ113-2015）。 3、门材质：钢质乙级防火防盗保温门-成品定制 含五金配件 4、备注：未尽事宜详见图纸 | 樘 |  | 2.000
3 | 010802004001 | 防盗门 |  | 1、门代号及洞口尺寸：FDM乙1122 2、安全玻璃选用及使用的范围应符合发改运行（2003）2116及建筑玻璃应用技术规程（JGJ113-2015）。 3、门材质：钢质乙级防火防盗保温门-成品定制 含五金配件 4、备注：未尽事宜详见图纸 | 樘 |  | 44.000
测评合格编号:2021JS-02【新点造价软件V10.0安徽版】
E.1 分部分项工程量清单计价表
工程名称：Y30# | [5 empty] | 标段： |  |  |  |  | 第2页 共9页
序号 | 项目编码 | 项目名称 |  | 项目特征描述 | 计量 单位 |  | 工程量 | 金额（元）
[8 empty] | 综合单价 | 合价 | 其中
[10 empty] | 定额 人工费 |  | 定额 机械费 | 暂估价
4 | 010802001001 | 金属门 |  | 1、门名称、代号及洞口尺寸：BM1322平开门 2、门材质：金属隔热型材 隔热条高度18.6mm 3、玻璃品种、厚度：5中透光Low-E+12空气+5 4、安全玻璃选用及使用的范围应符合发改运行（2003）2116及建筑玻璃应用技术规程（JGJ113-2015）。 5、备注：未尽事宜详见图纸，五金齐全，含安装 | 樘 |  | 2.000
5 | 010802001002 | 金属门 |  | 1、门名称、代号及洞口尺寸：TLM1824推拉门 2、门材质：65系列 金属隔热型材 隔热条宽度24mm 3、玻璃品种、厚度：5高透光Low-E+12氩气+5 单银暖边 4、安全玻璃选用及使用的范围应符合发改运行（2003）2116及建筑玻璃应用技术规程（JGJ113-2015）。 5、备注：未尽事宜详见图纸，五金齐全，含安装 | 樘 |  | 44.000
测评合格编号:2021JS-02【新点造价软件V10.0安徽版】
E.1 分部分项工程量清单计价表
工程名称：Y30# | [5 empty] | 标段： |  |  |  |  | 第3页 共9页
序号 | 项目编码 | 项目名称 |  | 项目特征描述 | 计量 单位 |  | 工程量 | 金额（元）
[8 empty] | 综合单价 | 合价 | 其中
[10 empty] | 定额 人工费 |  | 定额 机械费 | 暂估价
6 | 010802001003 | 金属门 |  | 1、门名称、代号及洞口尺寸：TLM2424推拉门 2、门材质：65系列 金属隔热型材 隔热条宽度24mm 3、玻璃品种、厚度：5高透光Low-E+12氩气+5 单银暖边 4、安全玻璃选用及使用的范围应符合发改运行（2003）2116及建筑玻璃应用技术规程（JGJ113-2015）。 5、备注：未尽事宜详见图纸，五金齐全，含安装 | 樘 |  | 44.000
7 | 010802003002 | 钢质防火门 |  | 1、门代号及洞口尺寸：GFM甲1221 2、成品安装：成品钢质甲级防火门 3、五金品种、规格：五金齐全，含安装 4、安全玻璃选用及使用的范围应符合发改运行（2003）2116及建筑玻璃应用技术规程（JGJ113-2015）。 5、备注：未尽事宜详见图纸 | 樘 |  | 2.000
测评合格编号:2021JS-02【新点造价软件V10.0安徽版】
E.1 分部分项工程量清单计价表
工程名称：Y30# | [5 empty] | 标段： |  |  |  |  | 第4页 共9页
序号 | 项目编码 | 项目名称 |  | 项目特征描述 | 计量 单位 |  | 工程量 | 金额（元）
[8 empty] | 综合单价 | 合价 | 其中
[10 empty] | 定额 人工费 |  | 定额 机械费 | 暂估价
8 | 010801004014 | 木质防火门 |  | 1、门代号及洞口尺寸：FM乙0620 2、成品安装：成品木制乙级防火门 3、五金品种、规格：五金齐全，含安装 4、安全玻璃选用及使用的范围应符合发改运行（2003）2116及建筑玻璃应用技术规程（JGJ113-2015）。 5、备注：未尽事宜详见图纸 | 樘 |  | 40.000
9 | 010801004015 | 木质防火门 |  | 1、门代号及洞口尺寸：FM乙0720 2、成品安装：成品木制乙级防火门 3、五金品种、规格：五金齐全，含安装 4、安全玻璃选用及使用的范围应符合发改运行（2003）2116及建筑玻璃应用技术规程（JGJ113-2015）。 5、备注：未尽事宜详见图纸 | 樘 |  | 20.000
10 | 010801004004 | 木质防火门 |  | 1、门代号及洞口尺寸：KFM乙1020 2、成品安装：成品金属烤漆木制乙级防火门 3、五金品种、规格：五金齐全，含安装 4、安全玻璃选用及使用的范围应符合发改运行（2003）2116及建筑玻璃应用技术规程（JGJ113-2015）。 5、备注：未尽事宜详见图纸 | 樘 |  | 4.000
测评合格编号:2021JS-02【新点造价软件V10.0安徽版】
E.1 分部分项工程量清单计价表
工程名称：Y30# | [5 empty] | 标段： |  |  |  |  | 第5页 共9页
序号 | 项目编码 | 项目名称 |  | 项目特征描述 | 计量 单位 |  | 工程量 | 金额（元）
[8 empty] | 综合单价 | 合价 | 其中
[10 empty] | 定额 人工费 |  | 定额 机械费 | 暂估价
11 | 010801004005 | 木质防火门 |  | 1、门代号及洞口尺寸：KFM乙0720 2、成品安装：成品金属烤漆木制乙级防火门 3、五金品种、规格：五金齐全，含安装 4、安全玻璃选用及使用的范围应符合发改运行（2003）2116及建筑玻璃应用技术规程（JGJ113-2015）。 5、备注：未尽事宜详见图纸 | 樘 |  | 2.000
12 | 010801004011 | 木质防火门 |  | 1、门代号及洞口尺寸：KFM乙0620 2、成品安装：成品金属烤漆木制乙级防火门 3、五金品种、规格：五金齐全，含安装 4、安全玻璃选用及使用的范围应符合发改运行（2003）2116及建筑玻璃应用技术规程（JGJ113-2015）。 5、备注：未尽事宜详见图纸 | 樘 |  | 4.000
13 | 010807001001 | 金属窗 |  | 1、窗代号及洞口尺寸：普通窗 2、窗材质：金属隔热型材 隔热条高度18.6mm 3、玻璃品种、厚度：5中透光Low-E+12空气+5 4、安全玻璃选用及使用的范围应符合发改运行（2003）2116及建筑玻璃应用技术规程（JGJ113-2015）。 5、备注：未尽事宜详见图纸，五金齐全，含安装 | m2 |  | 365.110
测评合格编号:2021JS-02【新点造价软件V10.0安徽版】
E.1 分部分项工程量清单计价表
工程名称：Y30# | [5 empty] | 标段： |  |  |  |  | 第6页 共9页
序号 | 项目编码 | 项目名称 |  | 项目特征描述 | 计量 单位 |  | 工程量 | 金额（元）
[8 empty] | 综合单价 | 合价 | 其中
[10 empty] | 定额 人工费 |  | 定额 机械费 | 暂估价
14 | 010807001005 | 金属窗 |  | 1、窗代号及洞口尺寸：普通窗 2、窗材质：65系列，金属隔热型材 隔热条宽度24mm 3、玻璃品种、厚度：5高透光Low-E+12氩气+5 单银暖边 4、安全玻璃选用及使用的范围应符合发改运行（2003）2116及建筑玻璃应用技术规程（JGJ113-2015）。 5、备注：未尽事宜详见图纸，五金齐全，含安装 | m2 |  | 354.200
15 | 010807001003 | 金属窗 |  | 1、窗代号及洞口尺寸：装饰窗-推拉 2、窗材质：金属型材 3、玻璃品种、厚度：6厚单玻 4、安全玻璃选用及使用的范围应符合发改运行（2003）2116及建筑玻璃应用技术规程（JGJ113-2015）。 5、备注：未尽事宜详见图纸，五金齐全，含安装 | m2 |  | 52.080
测评合格编号:2021JS-02【新点造价软件V10.0安徽版】
E.1 分部分项工程量清单计价表
工程名称：Y30# | [5 empty] | 标段： |  |  |  |  | 第7页 共9页
序号 | 项目编码 | 项目名称 |  | 项目特征描述 | 计量 单位 |  | 工程量 | 金额（元）
[8 empty] | 综合单价 | 合价 | 其中
[10 empty] | 定额 人工费 |  | 定额 机械费 | 暂估价
16 | 010807001004 | 金属窗 |  | 1、窗代号及洞口尺寸：装饰窗-固定窗 2、窗材质：金属型材 3、玻璃品种、厚度：6厚单玻 4、安全玻璃选用及使用的范围应符合发改运行（2003）2116及建筑玻璃应用技术规程（JGJ113-2015）。 5、备注：未尽事宜详见图纸，五金齐全，含安装 | m2 |  | 7.440
17 | 010807003001 | 金属百页窗 |  | 1、窗代号及洞口尺寸：空调百叶窗 2、窗材质：铝合金防雨百叶窗 3、备注：未尽事宜详见图纸，五金齐全，含安装 | m2 |  | 167.520
18 | 010807003002 | 金属百页窗 |  | 1、窗代号及洞口尺寸：风井百叶窗 2、窗材质：铝合金防雨百叶窗 3、备注：未尽事宜详见图纸，五金齐全，含安装及防坠网 | m2
19 | 011503001009 | 金属扶手、栏杆、栏板 |  | 1、部位：楼梯栏杆 2、高度：900 3、扶手材料种类、规格、品牌：不锈钢栏杆 4、备注：详见图集22J403-1 B4/2-8 | m |  | 119.400
20 | 011503001010 | 金属扶手、栏杆、栏板 |  | 1、部位：楼梯栏杆 2、高度：1400 3、扶手材料种类、规格、品牌：不锈钢栏杆 4、备注：详见图集22J403-1 B4/2-8 | m |  | 2.800
测评合格编号:2021JS-02【新点造价软件V10.0安徽版】
E.1 分部分项工程量清单计价表
工程名称：Y30# | [5 empty] | 标段： |  |  |  |  | 第8页 共9页
序号 | 项目编码 | 项目名称 |  | 项目特征描述 | 计量 单位 |  | 工程量 | 金额（元）
[8 empty] | 综合单价 | 合价 | 其中
[10 empty] | 定额 人工费 |  | 定额 机械费 | 暂估价
21 | 011503001023 | 金属扶手、栏杆、栏板 |  | 1、部位：飘窗护栏 2、高度：900 3、扶手材料种类、规格、品牌：钢质栏杆 4、备注：详见图集11J930 1/H62 | m |  | 127.600
22 | 011503001028 | 金属扶手、栏杆、栏板 |  | 1、部位：屋面栏杆 2、高度：1200 3、扶手材料种类、规格、品牌：钢质栏杆 4、备注：详见图集22J403-1 PA33/3-45 | m |  | 75.450
23 | 011503001021 | 金属扶手、栏杆、栏板 |  | 1、部位：屋面护窗栏杆 2、高度：1200 3、扶手材料种类、规格、品牌：咖色钢制护窗栏杆 4、备注：详见图集22J403-1 HC7/4-24 | m |  | 52.000
24 | 011503001026 | 金属扶手、栏杆、栏板 |  | 1、部位：设备平台栏杆 2、高度：600 3、材料种类、规格、品牌：咖啡色钢制防护栏杆 4、备注：详见图集22J403-1 PA33/3-45 | m |  | 249.150
25 | 011503007006 | 玻璃栏板 |  | 1、部位：阳台 2、高度：1100 3、栏板、玻璃的种类、规格、颜色：安全玻璃栏板 4、备注：详见图集22J403-1 PC13/3-65 | m |  | 212.400
测评合格编号:2021JS-02【新点造价软件V10.0安徽版】
E.1 分部分项工程量清单计价表
工程名称：Y30# | [5 empty] | 标段： |  |  |  |  | 第9页 共9页
序号 | 项目编码 | 项目名称 |  | 项目特征描述 | 计量 单位 |  | 工程量 | 金额（元）
[8 empty] | 综合单价 | 合价 | 其中
[10 empty] | 定额 人工费 |  | 定额 机械费 | 暂估价
26 | 011503007007 | 玻璃栏板 |  | 1、部位：阳台 2、高度：600 3、栏板、玻璃的种类、规格、颜色：安全玻璃栏板 4、备注：详见图集22J403-1 PC13/3-65 | m |  | 47.200
27 | WB011503009005 | 成品栏杆 |  | 1、部位：屋面造型 2、成品栏杆材料种类、规格：成品定制，咖啡色装饰方钢管，50*50*3@200 3、备注：未尽事宜详见图纸 | m |  | 225.000
测评合格编号:2021JS-02【新点造价软件V10.0安徽版】

## 8.1 E.1 分部分项工程量清单计价表
E.1 分部分项工程量清单计价表
工程名称：Y31# | [5 empty] | 标段： |  |  |  |  | 第1页 共9页
序号 | 项目编码 | 项目名称 |  | 项目特征描述 | 计量 单位 |  | 工程量 | 金额（元）
[8 empty] | 综合单价 | 合价 | 其中
[10 empty] | 定额 人工费 |  | 定额 机械费 | 暂估价
1 | 010805003001 | 电子对讲门（单元安全门） |  | 1、门代号及洞口尺寸：MLC4030 2、门材质：钢质中空钢化玻璃保温防盗电子对讲门 3、安全玻璃选用及使用的范围应符合发改运行（2003）2116及建筑玻璃应用技术规程（JGJ113-2015）。 4、备注：未尽事宜详见图纸，五金齐全，含安装 | 樘 |  | 2.000
2 | 010802004002 | 防盗门 |  | 1、门代号及洞口尺寸：GFDM1222 2、安全玻璃选用及使用的范围应符合发改运行（2003）2116及建筑玻璃应用技术规程（JGJ113-2015）。 3、门材质：钢质防盗保温门-成品定制 含五金配件 4、备注：未尽事宜详见图纸 | 樘 |  | 2.000
3 | 010802004001 | 防盗门 |  | 1、门代号及洞口尺寸：FDM乙1122 2、安全玻璃选用及使用的范围应符合发改运行（2003）2116及建筑玻璃应用技术规程（JGJ113-2015）。 3、门材质：钢质乙级防火防盗保温门-成品定制 含五金配件 4、备注：未尽事宜详见图纸 | 樘 |  | 44.000
测评合格编号:2021JS-02【新点造价软件V10.0安徽版】
E.1 分部分项工程量清单计价表
工程名称：Y31# | [5 empty] | 标段： |  |  |  |  | 第2页 共9页
序号 | 项目编码 | 项目名称 |  | 项目特征描述 | 计量 单位 |  | 工程量 | 金额（元）
[8 empty] | 综合单价 | 合价 | 其中
[10 empty] | 定额 人工费 |  | 定额 机械费 | 暂估价
4 | 010802001001 | 金属门 |  | 1、门名称、代号及洞口尺寸：BM1322平开门 2、门材质：金属隔热型材 隔热条高度18.6mm 3、玻璃品种、厚度：5中透光Low-E+12空气+5 4、安全玻璃选用及使用的范围应符合发改运行（2003）2116及建筑玻璃应用技术规程（JGJ113-2015）。 5、备注：未尽事宜详见图纸，五金齐全，含安装 | 樘
5 | 010802001002 | 金属门 |  | 1、门名称、代号及洞口尺寸：TLM1824推拉门 2、门材质：65系列 金属隔热型材 隔热条宽度24mm 3、玻璃品种、厚度：5高透光Low-E+12氩气+5 单银暖边 4、安全玻璃选用及使用的范围应符合发改运行（2003）2116及建筑玻璃应用技术规程（JGJ113-2015）。 5、备注：未尽事宜详见图纸，五金齐全，含安装 | 樘 |  | 88.000
测评合格编号:2021JS-02【新点造价软件V10.0安徽版】
E.1 分部分项工程量清单计价表
工程名称：Y31# | [5 empty] | 标段： |  |  |  |  | 第3页 共9页
序号 | 项目编码 | 项目名称 |  | 项目特征描述 | 计量 单位 |  | 工程量 | 金额（元）
[8 empty] | 综合单价 | 合价 | 其中
[10 empty] | 定额 人工费 |  | 定额 机械费 | 暂估价
6 | 010802001003 | 金属门 |  | 1、门名称、代号及洞口尺寸：TLM3024推拉门 2、门材质：65系列 金属隔热型材 隔热条宽度24mm 3、玻璃品种、厚度：5高透光Low-E+12氩气+5 单银暖边 4、安全玻璃选用及使用的范围应符合发改运行（2003）2116及建筑玻璃应用技术规程（JGJ113-2015）。 5、备注：未尽事宜详见图纸，五金齐全，含安装 | 樘 |  | 44.000
7 | 010802003002 | 钢质防火门 |  | 1、门代号及洞口尺寸：GFM甲1221 2、成品安装：成品钢质甲级防火门 3、五金品种、规格：五金齐全，含安装 4、安全玻璃选用及使用的范围应符合发改运行（2003）2116及建筑玻璃应用技术规程（JGJ113-2015）。 5、备注：未尽事宜详见图纸 | 樘 |  | 2.000
测评合格编号:2021JS-02【新点造价软件V10.0安徽版】
E.1 分部分项工程量清单计价表
工程名称：Y31# | [5 empty] | 标段： |  |  |  |  | 第4页 共9页
序号 | 项目编码 | 项目名称 |  | 项目特征描述 | 计量 单位 |  | 工程量 | 金额（元）
[8 empty] | 综合单价 | 合价 | 其中
[10 empty] | 定额 人工费 |  | 定额 机械费 | 暂估价
8 | 010801004014 | 木质防火门 |  | 1、门代号及洞口尺寸：FM乙0620 2、成品安装：成品木制乙级防火门 3、五金品种、规格：五金齐全，含安装 4、安全玻璃选用及使用的范围应符合发改运行（2003）2116及建筑玻璃应用技术规程（JGJ113-2015）。 5、备注：未尽事宜详见图纸 | 樘 |  | 40.000
9 | 010801004015 | 木质防火门 |  | 1、门代号及洞口尺寸：FM乙0720 2、成品安装：成品木制乙级防火门 3、五金品种、规格：五金齐全，含安装 4、安全玻璃选用及使用的范围应符合发改运行（2003）2116及建筑玻璃应用技术规程（JGJ113-2015）。 5、备注：未尽事宜详见图纸 | 樘 |  | 20.000
10 | 010801004004 | 木质防火门 |  | 1、门代号及洞口尺寸：KFM乙1020 2、成品安装：成品金属烤漆木制乙级防火门 3、五金品种、规格：五金齐全，含安装 4、安全玻璃选用及使用的范围应符合发改运行（2003）2116及建筑玻璃应用技术规程（JGJ113-2015）。 5、备注：未尽事宜详见图纸 | 樘 |  | 4.000
测评合格编号:2021JS-02【新点造价软件V10.0安徽版】
E.1 分部分项工程量清单计价表
工程名称：Y31# | [5 empty] | 标段： |  |  |  |  | 第5页 共9页
序号 | 项目编码 | 项目名称 |  | 项目特征描述 | 计量 单位 |  | 工程量 | 金额（元）
[8 empty] | 综合单价 | 合价 | 其中
[10 empty] | 定额 人工费 |  | 定额 机械费 | 暂估价
11 | 010801004005 | 木质防火门 |  | 1、门代号及洞口尺寸：KFM乙0720 2、成品安装：成品金属烤漆木制乙级防火门 3、五金品种、规格：五金齐全，含安装 4、安全玻璃选用及使用的范围应符合发改运行（2003）2116及建筑玻璃应用技术规程（JGJ113-2015）。 5、备注：未尽事宜详见图纸 | 樘 |  | 2.000
12 | 010801004011 | 木质防火门 |  | 1、门代号及洞口尺寸：KFM乙0620 2、成品安装：成品金属烤漆木制乙级防火门 3、五金品种、规格：五金齐全，含安装 4、安全玻璃选用及使用的范围应符合发改运行（2003）2116及建筑玻璃应用技术规程（JGJ113-2015）。 5、备注：未尽事宜详见图纸 | 樘 |  | 4.000
13 | 010807001001 | 金属窗 |  | 1、窗代号及洞口尺寸：普通窗 2、窗材质：金属隔热型材 隔热条高度18.6mm 3、玻璃品种、厚度：5中透光Low-E+12空气+5 4、安全玻璃选用及使用的范围应符合发改运行（2003）2116及建筑玻璃应用技术规程（JGJ113-2015）。 5、备注：未尽事宜详见图纸，五金齐全，含安装 | m2 |  | 295.510
测评合格编号:2021JS-02【新点造价软件V10.0安徽版】
E.1 分部分项工程量清单计价表
工程名称：Y31# | [5 empty] | 标段： |  |  |  |  | 第6页 共9页
序号 | 项目编码 | 项目名称 |  | 项目特征描述 | 计量 单位 |  | 工程量 | 金额（元）
[8 empty] | 综合单价 | 合价 | 其中
[10 empty] | 定额 人工费 |  | 定额 机械费 | 暂估价
14 | 010807001005 | 金属窗 |  | 1、窗代号及洞口尺寸：普通窗 2、窗材质：65系列，金属隔热型材 隔热条宽度24mm 3、玻璃品种、厚度：5高透光Low-E+12氩气+5 单银暖边 4、安全玻璃选用及使用的范围应符合发改运行（2003）2116及建筑玻璃应用技术规程（JGJ113-2015）。 5、备注：未尽事宜详见图纸，五金齐全，含安装 | m2 |  | 408.100
15 | 010807001003 | 金属窗 |  | 1、窗代号及洞口尺寸：装饰窗-推拉 2、窗材质：金属型材 3、玻璃品种、厚度：6厚单玻 4、安全玻璃选用及使用的范围应符合发改运行（2003）2116及建筑玻璃应用技术规程（JGJ113-2015）。 5、备注：未尽事宜详见图纸，五金齐全，含安装 | m2 |  | 66.960
测评合格编号:2021JS-02【新点造价软件V10.0安徽版】
E.1 分部分项工程量清单计价表
工程名称：Y31# | [5 empty] | 标段： |  |  |  |  | 第7页 共9页
序号 | 项目编码 | 项目名称 |  | 项目特征描述 | 计量 单位 |  | 工程量 | 金额（元）
[8 empty] | 综合单价 | 合价 | 其中
[10 empty] | 定额 人工费 |  | 定额 机械费 | 暂估价
16 | 010807001004 | 金属窗 |  | 1、窗代号及洞口尺寸：装饰窗-固定窗 2、窗材质：金属型材 3、玻璃品种、厚度：6厚单玻 4、安全玻璃选用及使用的范围应符合发改运行（2003）2116及建筑玻璃应用技术规程（JGJ113-2015）。 5、备注：未尽事宜详见图纸，五金齐全，含安装 | m2 |  | 7.910
17 | 010807003001 | 金属百页窗 |  | 1、窗代号及洞口尺寸：空调百叶窗 2、窗材质：铝合金防雨百叶窗 3、备注：未尽事宜详见图纸，五金齐全，含安装 | m2 |  | 211.200
18 | 010807003002 | 金属百页窗 |  | 1、窗代号及洞口尺寸：风井百叶窗 2、窗材质：铝合金防雨百叶窗 3、备注：未尽事宜详见图纸，五金齐全，含安装及防坠网 | m2
19 | 011503001009 | 金属扶手、栏杆、栏板 |  | 1、部位：楼梯栏杆 2、高度：900 3、扶手材料种类、规格、品牌：不锈钢栏杆 4、备注：详见图集22J403-1 B4/2-8 | m |  | 121.520
20 | 011503001010 | 金属扶手、栏杆、栏板 |  | 1、部位：楼梯栏杆 2、高度：1400 3、扶手材料种类、规格、品牌：不锈钢栏杆 4、备注：详见图集22J403-1 B4/2-8 | m
测评合格编号:2021JS-02【新点造价软件V10.0安徽版】
E.1 分部分项工程量清单计价表
工程名称：Y31# | [5 empty] | 标段： |  |  |  |  | 第8页 共9页
序号 | 项目编码 | 项目名称 |  | 项目特征描述 | 计量 单位 |  | 工程量 | 金额（元）
[8 empty] | 综合单价 | 合价 | 其中
[10 empty] | 定额 人工费 |  | 定额 机械费 | 暂估价
21 | 011503001023 | 金属扶手、栏杆、栏板 |  | 1、部位：飘窗护栏 2、高度：900 3、扶手材料种类、规格、品牌：钢质栏杆 4、备注：详见图集11J930 1/H62 | m |  | 233.200
22 | 011503001024 | 金属扶手、栏杆、栏板 |  | 1、部位：楼梯护窗栏杆 2、高度：900 3、扶手材料种类、规格、品牌：钢质栏杆 4、备注：详见图集22J403-1 H3/C15 | m |  | 16.000
23 | 011503001028 | 金属扶手、栏杆、栏板 |  | 1、部位：屋面栏杆 2、高度：1200 3、扶手材料种类、规格、品牌：钢质栏杆 4、备注：详见图集22J403-1 PA33/3-45 | m |  | 79.850
24 | 011503001021 | 金属扶手、栏杆、栏板 |  | 1、部位：屋面护窗栏杆 2、高度：1200 3、扶手材料种类、规格、品牌：咖色钢制护窗栏杆 4、备注：详见图集22J403-1 HC7/4-24 | m |  | 49.000
25 | 011503001026 | 金属扶手、栏杆、栏板 |  | 1、部位：设备平台栏杆 2、高度：600 3、材料种类、规格、品牌：咖啡色钢制防护栏杆 4、备注：详见图集22J403-1 PA33/3-45 | m |  | 276.650
测评合格编号:2021JS-02【新点造价软件V10.0安徽版】
E.1 分部分项工程量清单计价表
工程名称：Y31# | [5 empty] | 标段： |  |  |  |  | 第9页 共9页
序号 | 项目编码 | 项目名称 |  | 项目特征描述 | 计量 单位 |  | 工程量 | 金额（元）
[8 empty] | 综合单价 | 合价 | 其中
[10 empty] | 定额 人工费 |  | 定额 机械费 | 暂估价
26 | 011503007008 | 玻璃栏板 |  | 1、部位：阳台 2、高度：1100 3、栏板、玻璃的种类、规格、颜色：安全玻璃栏板 4、备注：详见图集22J403-1 PC13/3-65 | m |  | 495.800
27 | 011503007009 | 玻璃栏板 |  | 1、部位：阳台 2、高度：600 3、栏板、玻璃的种类、规格、颜色：安全玻璃栏板 4、备注：详见图集22J403-1 PC13/3-65 | m |  | 52.000
28 | WB011503009005 | 成品栏杆 |  | 1、部位：屋面造型 2、成品栏杆材料种类、规格：成品定制，咖啡色装饰方钢管，50*50*3@200 3、备注：未尽事宜详见图纸 | m |  | 312.500
测评合格编号:2021JS-02【新点造价软件V10.0安徽版】

## 9.1 E.1 分部分项工程量清单计价表
E.1 分部分项工程量清单计价表
工程名称：Y32# | [5 empty] | 标段： |  |  |  |  | 第1页 共9页
序号 | 项目编码 | 项目名称 |  | 项目特征描述 | 计量 单位 |  | 工程量 | 金额（元）
[8 empty] | 综合单价 | 合价 | 其中
[10 empty] | 定额 人工费 |  | 定额 机械费 | 暂估价
1 | 010805003001 | 电子对讲门（单元安全门） |  | 1、门代号及洞口尺寸：MLC2930 2、门材质：钢质中空钢化玻璃保温防盗电子对讲门 3、安全玻璃选用及使用的范围应符合发改运行（2003）2116及建筑玻璃应用技术规程（JGJ113-2015）。 4、备注：未尽事宜详见图纸，五金齐全，含安装 | 樘 |  | 2.000
2 | 010802004002 | 防盗门 |  | 1、门代号及洞口尺寸：GFDM乙1222 2、安全玻璃选用及使用的范围应符合发改运行（2003）2116及建筑玻璃应用技术规程（JGJ113-2015）。 3、门材质：钢质乙级防火防盗保温门-成品定制 含五金配件 4、备注：未尽事宜详见图纸 | 樘 |  | 2.000
3 | 010802004001 | 防盗门 |  | 1、门代号及洞口尺寸：FDM乙1122 2、安全玻璃选用及使用的范围应符合发改运行（2003）2116及建筑玻璃应用技术规程（JGJ113-2015）。 3、门材质：钢质乙级防火防盗保温门-成品定制 含五金配件 4、备注：未尽事宜详见图纸 | 樘 |  | 44.000
测评合格编号:2021JS-02【新点造价软件V10.0安徽版】
E.1 分部分项工程量清单计价表
工程名称：Y32# | [5 empty] | 标段： |  |  |  |  | 第2页 共9页
序号 | 项目编码 | 项目名称 |  | 项目特征描述 | 计量 单位 |  | 工程量 | 金额（元）
[8 empty] | 综合单价 | 合价 | 其中
[10 empty] | 定额 人工费 |  | 定额 机械费 | 暂估价
4 | 010802001001 | 金属门 |  | 1、门名称、代号及洞口尺寸：BM1322平开门 2、门材质：金属隔热型材 隔热条高度18.6mm 3、玻璃品种、厚度：5中透光Low-E+12空气+5 4、安全玻璃选用及使用的范围应符合发改运行（2003）2116及建筑玻璃应用技术规程（JGJ113-2015）。 5、备注：未尽事宜详见图纸，五金齐全，含安装 | 樘 |  | 2.000
5 | 010802001002 | 金属门 |  | 1、门名称、代号及洞口尺寸：TLM1824推拉门 2、门材质：65系列 金属隔热型材 隔热条宽度24mm 3、玻璃品种、厚度：5高透光Low-E+12氩气+5 单银暖边 4、安全玻璃选用及使用的范围应符合发改运行（2003）2116及建筑玻璃应用技术规程（JGJ113-2015）。 5、备注：未尽事宜详见图纸，五金齐全，含安装 | 樘 |  | 44.000
测评合格编号:2021JS-02【新点造价软件V10.0安徽版】
E.1 分部分项工程量清单计价表
工程名称：Y32# | [5 empty] | 标段： |  |  |  |  | 第3页 共9页
序号 | 项目编码 | 项目名称 |  | 项目特征描述 | 计量 单位 |  | 工程量 | 金额（元）
[8 empty] | 综合单价 | 合价 | 其中
[10 empty] | 定额 人工费 |  | 定额 机械费 | 暂估价
6 | 010802001003 | 金属门 |  | 1、门名称、代号及洞口尺寸：TLM2424推拉门 2、门材质：65系列 金属隔热型材 隔热条宽度24mm 3、玻璃品种、厚度：5高透光Low-E+12氩气+5 单银暖边 4、安全玻璃选用及使用的范围应符合发改运行（2003）2116及建筑玻璃应用技术规程（JGJ113-2015）。 5、备注：未尽事宜详见图纸，五金齐全，含安装 | 樘 |  | 44.000
7 | 010802003002 | 钢质防火门 |  | 1、门代号及洞口尺寸：GFM甲1221 2、成品安装：成品钢质甲级防火门 3、五金品种、规格：五金齐全，含安装 4、安全玻璃选用及使用的范围应符合发改运行（2003）2116及建筑玻璃应用技术规程（JGJ113-2015）。 5、备注：未尽事宜详见图纸 | 樘 |  | 2.000
测评合格编号:2021JS-02【新点造价软件V10.0安徽版】
E.1 分部分项工程量清单计价表
工程名称：Y32# | [5 empty] | 标段： |  |  |  |  | 第4页 共9页
序号 | 项目编码 | 项目名称 |  | 项目特征描述 | 计量 单位 |  | 工程量 | 金额（元）
[8 empty] | 综合单价 | 合价 | 其中
[10 empty] | 定额 人工费 |  | 定额 机械费 | 暂估价
8 | 010801004014 | 木质防火门 |  | 1、门代号及洞口尺寸：FM乙0620 2、成品安装：成品木制乙级防火门 3、五金品种、规格：五金齐全，含安装 4、安全玻璃选用及使用的范围应符合发改运行（2003）2116及建筑玻璃应用技术规程（JGJ113-2015）。 5、备注：未尽事宜详见图纸 | 樘 |  | 40.000
9 | 010801004015 | 木质防火门 |  | 1、门代号及洞口尺寸：FM乙0720 2、成品安装：成品木制乙级防火门 3、五金品种、规格：五金齐全，含安装 4、安全玻璃选用及使用的范围应符合发改运行（2003）2116及建筑玻璃应用技术规程（JGJ113-2015）。 5、备注：未尽事宜详见图纸 | 樘 |  | 20.000
10 | 010801004004 | 木质防火门 |  | 1、门代号及洞口尺寸：KFM乙1020 2、成品安装：成品金属烤漆木制乙级防火门 3、五金品种、规格：五金齐全，含安装 4、安全玻璃选用及使用的范围应符合发改运行（2003）2116及建筑玻璃应用技术规程（JGJ113-2015）。 5、备注：未尽事宜详见图纸 | 樘 |  | 4.000
测评合格编号:2021JS-02【新点造价软件V10.0安徽版】
E.1 分部分项工程量清单计价表
工程名称：Y32# | [5 empty] | 标段： |  |  |  |  | 第5页 共9页
序号 | 项目编码 | 项目名称 |  | 项目特征描述 | 计量 单位 |  | 工程量 | 金额（元）
[8 empty] | 综合单价 | 合价 | 其中
[10 empty] | 定额 人工费 |  | 定额 机械费 | 暂估价
11 | 010801004005 | 木质防火门 |  | 1、门代号及洞口尺寸：KFM乙0720 2、成品安装：成品金属烤漆木制乙级防火门 3、五金品种、规格：五金齐全，含安装 4、安全玻璃选用及使用的范围应符合发改运行（2003）2116及建筑玻璃应用技术规程（JGJ113-2015）。 5、备注：未尽事宜详见图纸 | 樘 |  | 2.000
12 | 010801004011 | 木质防火门 |  | 1、门代号及洞口尺寸：KFM乙0620 2、成品安装：成品金属烤漆木制乙级防火门 3、五金品种、规格：五金齐全，含安装 4、安全玻璃选用及使用的范围应符合发改运行（2003）2116及建筑玻璃应用技术规程（JGJ113-2015）。 5、备注：未尽事宜详见图纸 | 樘 |  | 4.000
13 | 010807001001 | 金属窗 |  | 1、窗代号及洞口尺寸：普通窗 2、窗材质：金属隔热型材 隔热条高度18.6mm 3、玻璃品种、厚度：5中透光Low-E+12空气+5 4、安全玻璃选用及使用的范围应符合发改运行（2003）2116及建筑玻璃应用技术规程（JGJ113-2015）。 5、备注：未尽事宜详见图纸，五金齐全，含安装 | m2 |  | 365.110
测评合格编号:2021JS-02【新点造价软件V10.0安徽版】
E.1 分部分项工程量清单计价表
工程名称：Y32# | [5 empty] | 标段： |  |  |  |  | 第6页 共9页
序号 | 项目编码 | 项目名称 |  | 项目特征描述 | 计量 单位 |  | 工程量 | 金额（元）
[8 empty] | 综合单价 | 合价 | 其中
[10 empty] | 定额 人工费 |  | 定额 机械费 | 暂估价
14 | 010807001005 | 金属窗 |  | 1、窗代号及洞口尺寸：普通窗 2、窗材质：65系列，金属隔热型材 隔热条宽度24mm 3、玻璃品种、厚度：5高透光Low-E+12氩气+5 单银暖边 4、安全玻璃选用及使用的范围应符合发改运行（2003）2116及建筑玻璃应用技术规程（JGJ113-2015）。 5、备注：未尽事宜详见图纸，五金齐全，含安装 | m2 |  | 354.200
15 | 010807001003 | 金属窗 |  | 1、窗代号及洞口尺寸：装饰窗-推拉 2、窗材质：金属型材 3、玻璃品种、厚度：6厚单玻 4、安全玻璃选用及使用的范围应符合发改运行（2003）2116及建筑玻璃应用技术规程（JGJ113-2015）。 5、备注：未尽事宜详见图纸，五金齐全，含安装 | m2 |  | 52.080
测评合格编号:2021JS-02【新点造价软件V10.0安徽版】
E.1 分部分项工程量清单计价表
工程名称：Y32# | [5 empty] | 标段： |  |  |  |  | 第7页 共9页
序号 | 项目编码 | 项目名称 |  | 项目特征描述 | 计量 单位 |  | 工程量 | 金额（元）
[8 empty] | 综合单价 | 合价 | 其中
[10 empty] | 定额 人工费 |  | 定额 机械费 | 暂估价
16 | 010807001004 | 金属窗 |  | 1、窗代号及洞口尺寸：装饰窗-固定窗 2、窗材质：金属型材 3、玻璃品种、厚度：6厚单玻 4、安全玻璃选用及使用的范围应符合发改运行（2003）2116及建筑玻璃应用技术规程（JGJ113-2015）。 5、备注：未尽事宜详见图纸，五金齐全，含安装 | m2 |  | 7.440
17 | 010807003001 | 金属百页窗 |  | 1、窗代号及洞口尺寸：空调百叶窗 2、窗材质：铝合金防雨百叶窗 3、备注：未尽事宜详见图纸，五金齐全，含安装 | m2 |  | 167.520
18 | 010807003002 | 金属百页窗 |  | 1、窗代号及洞口尺寸：风井百叶窗 2、窗材质：铝合金防雨百叶窗 3、备注：未尽事宜详见图纸，五金齐全，含安装及防坠网 | m2
19 | 011503001009 | 金属扶手、栏杆、栏板 |  | 1、部位：楼梯栏杆 2、高度：900 3、扶手材料种类、规格、品牌：不锈钢栏杆 4、备注：详见图集22J403-1 B4/2-8 | m |  | 119.400
20 | 011503001010 | 金属扶手、栏杆、栏板 |  | 1、部位：楼梯栏杆 2、高度：1400 3、扶手材料种类、规格、品牌：不锈钢栏杆 4、备注：详见图集22J403-1 B4/2-8 | m |  | 2.800
测评合格编号:2021JS-02【新点造价软件V10.0安徽版】
E.1 分部分项工程量清单计价表
工程名称：Y32# | [5 empty] | 标段： |  |  |  |  | 第8页 共9页
序号 | 项目编码 | 项目名称 |  | 项目特征描述 | 计量 单位 |  | 工程量 | 金额（元）
[8 empty] | 综合单价 | 合价 | 其中
[10 empty] | 定额 人工费 |  | 定额 机械费 | 暂估价
21 | 011503001023 | 金属扶手、栏杆、栏板 |  | 1、部位：飘窗护栏 2、高度：900 3、扶手材料种类、规格、品牌：钢质栏杆 4、备注：详见图集11J930 1/H62 | m |  | 127.600
22 | 011503001028 | 金属扶手、栏杆、栏板 |  | 1、部位：屋面栏杆 2、高度：1200 3、扶手材料种类、规格、品牌：钢质栏杆 4、备注：详见图集22J403-1 PA33/3-45 | m |  | 75.450
23 | 011503001021 | 金属扶手、栏杆、栏板 |  | 1、部位：屋面护窗栏杆 2、高度：1200 3、扶手材料种类、规格、品牌：咖色钢制护窗栏杆 4、备注：详见图集22J403-1 HC7/4-24 | m |  | 52.000
24 | 011503001026 | 金属扶手、栏杆、栏板 |  | 1、部位：设备平台栏杆 2、高度：600 3、材料种类、规格、品牌：咖啡色钢制防护栏杆 4、备注：详见图集22J403-1 PA33/3-45 | m |  | 249.150
25 | 011503007006 | 玻璃栏板 |  | 1、部位：阳台 2、高度：1100 3、栏板、玻璃的种类、规格、颜色：安全玻璃栏板 4、备注：详见图集22J403-1 PC13/3-65 | m |  | 212.400
测评合格编号:2021JS-02【新点造价软件V10.0安徽版】
E.1 分部分项工程量清单计价表
工程名称：Y32# | [5 empty] | 标段： |  |  |  |  | 第9页 共9页
序号 | 项目编码 | 项目名称 |  | 项目特征描述 | 计量 单位 |  | 工程量 | 金额（元）
[8 empty] | 综合单价 | 合价 | 其中
[10 empty] | 定额 人工费 |  | 定额 机械费 | 暂估价
26 | 011503007007 | 玻璃栏板 |  | 1、部位：阳台 2、高度：600 3、栏板、玻璃的种类、规格、颜色：安全玻璃栏板 4、备注：详见图集22J403-1 PC13/3-65 | m |  | 47.200
27 | WB011503009005 | 成品栏杆 |  | 1、部位：屋面造型 2、成品栏杆材料种类、规格：成品定制，咖啡色装饰方钢管，50*50*3@200 3、备注：未尽事宜详见图纸 | m |  | 225.000
测评合格编号:2021JS-02【新点造价软件V10.0安徽版】

## 10.1 E.1 分部分项工程量清单计价表
E.1 分部分项工程量清单计价表
工程名称：Y33# | [5 empty] | 标段： |  |  |  |  | 第1页 共9页
序号 | 项目编码 | 项目名称 |  | 项目特征描述 | 计量 单位 |  | 工程量 | 金额（元）
[8 empty] | 综合单价 | 合价 | 其中
[10 empty] | 定额 人工费 |  | 定额 机械费 | 暂估价
1 | 010805003001 | 电子对讲门（单元安全门） |  | 1、门代号及洞口尺寸：MLC4030 3950*3000mm 2、门材质：钢质中空钢化玻璃保温防盗电子对讲门 3、安全玻璃选用及使用的范围应符合发改运行（2003）2116及建筑玻璃应用技术规程（JGJ113-2015）。 4、备注：未尽事宜详见图纸，五金齐全，含安装 | 樘 |  | 2.000
2 | 010802004002 | 防盗门 |  | 1、门代号及洞口尺寸：GFDM乙1222 2、安全玻璃选用及使用的范围应符合发改运行（2003）2116及建筑玻璃应用技术规程（JGJ113-2015）。 3、门材质：钢质乙级防火防盗保温门-成品定制 含五金配件 4、备注：未尽事宜详见图纸 | 樘 |  | 2.000
3 | 010802004001 | 防盗门 |  | 1、门代号及洞口尺寸：FDM乙1122 2、安全玻璃选用及使用的范围应符合发改运行（2003）2116及建筑玻璃应用技术规程（JGJ113-2015）。 3、门材质：钢质乙级防火防盗保温门-成品定制 含五金配件 4、备注：未尽事宜详见图纸 | 樘 |  | 32.000
测评合格编号:2021JS-02【新点造价软件V10.0安徽版】
E.1 分部分项工程量清单计价表
工程名称：Y33# | [5 empty] | 标段： |  |  |  |  | 第2页 共9页
序号 | 项目编码 | 项目名称 |  | 项目特征描述 | 计量 单位 |  | 工程量 | 金额（元）
[8 empty] | 综合单价 | 合价 | 其中
[10 empty] | 定额 人工费 |  | 定额 机械费 | 暂估价
4 | 010802001001 | 金属门 |  | 1、门名称、代号及洞口尺寸：BM1322平开门 2、门材质：金属隔热型材 隔热条高度18.6mm 3、玻璃品种、厚度：5中透光Low-E+12空气+5 4、安全玻璃选用及使用的范围应符合发改运行（2003）2116及建筑玻璃应用技术规程（JGJ113-2015）。 5、备注：未尽事宜详见图纸，五金齐全，含安装 | 樘
5 | 010802001002 | 金属门 |  | 1、门名称、代号及洞口尺寸：TLM1824推拉门 2、门材质：65系列 金属隔热型材 隔热条宽度24mm 3、玻璃品种、厚度：5高透光Low-E+12氩气+5 单银暖边 4、安全玻璃选用及使用的范围应符合发改运行（2003）2116及建筑玻璃应用技术规程（JGJ113-2015）。 5、备注：未尽事宜详见图纸，五金齐全，含安装 | 樘 |  | 64.000
测评合格编号:2021JS-02【新点造价软件V10.0安徽版】
E.1 分部分项工程量清单计价表
工程名称：Y33# | [5 empty] | 标段： |  |  |  |  | 第3页 共9页
序号 | 项目编码 | 项目名称 |  | 项目特征描述 | 计量 单位 |  | 工程量 | 金额（元）
[8 empty] | 综合单价 | 合价 | 其中
[10 empty] | 定额 人工费 |  | 定额 机械费 | 暂估价
6 | 010802001003 | 金属门 |  | 1、门名称、代号及洞口尺寸：TLM2724推拉门 2、门材质：65系列 金属隔热型材 隔热条宽度24mm 3、玻璃品种、厚度：5高透光Low-E+12氩气+5 单银暖边 4、安全玻璃选用及使用的范围应符合发改运行（2003）2116及建筑玻璃应用技术规程（JGJ113-2015）。 5、备注：未尽事宜详见图纸，五金齐全，含安装 | 樘 |  | 32.000
7 | 010802003002 | 钢质防火门 |  | 1、门代号及洞口尺寸：GFM甲1221 2、成品安装：成品钢质甲级防火门 3、五金品种、规格：五金齐全，含安装 4、安全玻璃选用及使用的范围应符合发改运行（2003）2116及建筑玻璃应用技术规程（JGJ113-2015）。 5、备注：未尽事宜详见图纸 | 樘 |  | 2.000
测评合格编号:2021JS-02【新点造价软件V10.0安徽版】
E.1 分部分项工程量清单计价表
工程名称：Y33# | [5 empty] | 标段： |  |  |  |  | 第4页 共9页
序号 | 项目编码 | 项目名称 |  | 项目特征描述 | 计量 单位 |  | 工程量 | 金额（元）
[8 empty] | 综合单价 | 合价 | 其中
[10 empty] | 定额 人工费 |  | 定额 机械费 | 暂估价
8 | 010801004014 | 木质防火门 |  | 1、门代号及洞口尺寸：FM乙0620 2、成品安装：成品木制乙级防火门 3、五金品种、规格：五金齐全，含安装 4、安全玻璃选用及使用的范围应符合发改运行（2003）2116及建筑玻璃应用技术规程（JGJ113-2015）。 5、备注：未尽事宜详见图纸 | 樘 |  | 28.000
9 | 010801004015 | 木质防火门 |  | 1、门代号及洞口尺寸：FM乙0720 2、成品安装：成品木制乙级防火门 3、五金品种、规格：五金齐全，含安装 4、安全玻璃选用及使用的范围应符合发改运行（2003）2116及建筑玻璃应用技术规程（JGJ113-2015）。 5、备注：未尽事宜详见图纸 | 樘 |  | 14.000
10 | 010801004004 | 木质防火门 |  | 1、门代号及洞口尺寸：KFM乙1020 2、成品安装：成品金属烤漆木制乙级防火门 3、五金品种、规格：五金齐全，含安装 4、安全玻璃选用及使用的范围应符合发改运行（2003）2116及建筑玻璃应用技术规程（JGJ113-2015）。 5、备注：未尽事宜详见图纸 | 樘 |  | 4.000
测评合格编号:2021JS-02【新点造价软件V10.0安徽版】
E.1 分部分项工程量清单计价表
工程名称：Y33# | [5 empty] | 标段： |  |  |  |  | 第5页 共9页
序号 | 项目编码 | 项目名称 |  | 项目特征描述 | 计量 单位 |  | 工程量 | 金额（元）
[8 empty] | 综合单价 | 合价 | 其中
[10 empty] | 定额 人工费 |  | 定额 机械费 | 暂估价
11 | 010801004005 | 木质防火门 |  | 1、门代号及洞口尺寸：KFM乙0720 2、成品安装：成品金属烤漆木制乙级防火门 3、五金品种、规格：五金齐全，含安装 4、安全玻璃选用及使用的范围应符合发改运行（2003）2116及建筑玻璃应用技术规程（JGJ113-2015）。 5、备注：未尽事宜详见图纸 | 樘 |  | 2.000
12 | 010801004011 | 木质防火门 |  | 1、门代号及洞口尺寸：KFM乙0620 2、成品安装：成品金属烤漆木制乙级防火门 3、五金品种、规格：五金齐全，含安装 4、安全玻璃选用及使用的范围应符合发改运行（2003）2116及建筑玻璃应用技术规程（JGJ113-2015）。 5、备注：未尽事宜详见图纸 | 樘 |  | 4.000
13 | 010807001001 | 金属窗 |  | 1、窗代号及洞口尺寸：普通窗 2、窗材质：金属隔热型材 隔热条高度18.6mm 3、玻璃品种、厚度：5中透光Low-E+12空气+5 4、安全玻璃选用及使用的范围应符合发改运行（2003）2116及建筑玻璃应用技术规程（JGJ113-2015）。 5、备注：未尽事宜详见图纸，五金齐全，含安装 | m2 |  | 384.160
测评合格编号:2021JS-02【新点造价软件V10.0安徽版】
E.1 分部分项工程量清单计价表
工程名称：Y33# | [5 empty] | 标段： |  |  |  |  | 第6页 共9页
序号 | 项目编码 | 项目名称 |  | 项目特征描述 | 计量 单位 |  | 工程量 | 金额（元）
[8 empty] | 综合单价 | 合价 | 其中
[10 empty] | 定额 人工费 |  | 定额 机械费 | 暂估价
14 | 010807001005 | 金属窗 |  | 1、窗代号及洞口尺寸：普通窗 2、窗材质：65系列，金属隔热型材 隔热条宽度24mm 3、玻璃品种、厚度：5高透光Low-E+12氩气+5 单银暖边 4、安全玻璃选用及使用的范围应符合发改运行（2003）2116及建筑玻璃应用技术规程（JGJ113-2015）。 5、备注：未尽事宜详见图纸，五金齐全，含安装 | m2 |  | 95.200
15 | 010807001003 | 金属窗 |  | 1、窗代号及洞口尺寸：装饰窗-推拉 2、窗材质：金属型材 3、玻璃品种、厚度：6厚单玻 4、安全玻璃选用及使用的范围应符合发改运行（2003）2116及建筑玻璃应用技术规程（JGJ113-2015）。 5、备注：未尽事宜详见图纸，五金齐全，含安装 | m2 |  | 62.780
测评合格编号:2021JS-02【新点造价软件V10.0安徽版】
E.1 分部分项工程量清单计价表
工程名称：Y33# | [5 empty] | 标段： |  |  |  |  | 第7页 共9页
序号 | 项目编码 | 项目名称 |  | 项目特征描述 | 计量 单位 |  | 工程量 | 金额（元）
[8 empty] | 综合单价 | 合价 | 其中
[10 empty] | 定额 人工费 |  | 定额 机械费 | 暂估价
16 | 010807001004 | 金属窗 |  | 1、窗代号及洞口尺寸：装饰窗-固定窗 2、窗材质：金属型材 3、玻璃品种、厚度：6厚单玻 4、安全玻璃选用及使用的范围应符合发改运行（2003）2116及建筑玻璃应用技术规程（JGJ113-2015）。 5、备注：未尽事宜详见图纸，五金齐全，含安装 | m2 |  | 7.910
17 | 010807003001 | 金属百页窗 |  | 1、窗代号及洞口尺寸：空调百叶窗 2、窗材质：铝合金防雨百叶窗 3、备注：未尽事宜详见图纸，五金齐全，含安装 | m2 |  | 153.600
18 | 010807003002 | 金属百页窗 |  | 1、窗代号及洞口尺寸：风井百叶窗 2、窗材质：铝合金防雨百叶窗 3、备注：未尽事宜详见图纸，五金齐全，含安装及防坠网 | m2 |  | 3.000
19 | 011503001009 | 金属扶手、栏杆、栏板 |  | 1、部位：楼梯栏杆 2、高度：900 3、扶手材料种类、规格、品牌：不锈钢栏杆 4、备注：详见图集22J403-1 B4/2-8 | m |  | 69.820
20 | 011503001010 | 金属扶手、栏杆、栏板 |  | 1、部位：楼梯栏杆 2、高度：1400 3、扶手材料种类、规格、品牌：不锈钢栏杆 4、备注：详见图集22J403-1 B4/2-8 | m |  | 2.800
测评合格编号:2021JS-02【新点造价软件V10.0安徽版】
E.1 分部分项工程量清单计价表
工程名称：Y33# | [5 empty] | 标段： |  |  |  |  | 第8页 共9页
序号 | 项目编码 | 项目名称 |  | 项目特征描述 | 计量 单位 |  | 工程量 | 金额（元）
[8 empty] | 综合单价 | 合价 | 其中
[10 empty] | 定额 人工费 |  | 定额 机械费 | 暂估价
21 | 011503001023 | 金属扶手、栏杆、栏板 |  | 1、部位：飘窗护栏 2、高度：900 3、扶手材料种类、规格、品牌：钢质栏杆 4、备注：详见图集11J930 1/H62 | m |  | 139.200
22 | 011503001024 | 金属扶手、栏杆、栏板 |  | 1、部位：楼梯护窗栏杆 2、高度：900 3、扶手材料种类、规格、品牌：钢质栏杆 4、备注：详见图集22J403-1 H3/C15 | m
23 | 011503001028 | 金属扶手、栏杆、栏板 |  | 1、部位：屋面栏杆 2、高度：1200 3、扶手材料种类、规格、品牌：钢质栏杆 4、备注：详见图集22J403-1 PA33/3-45 | m |  | 118.400
24 | 011503001021 | 金属扶手、栏杆、栏板 |  | 1、部位：屋面护窗栏杆 2、高度：1200 3、扶手材料种类、规格、品牌：咖色钢制护窗栏杆 4、备注：详见图集22J403-1 HC7/4-24 | m |  | 52.000
25 | 011503001026 | 金属扶手、栏杆、栏板 |  | 1、部位：设备平台栏杆 2、高度：600 3、材料种类、规格、品牌：咖啡色钢制防护栏杆 4、备注：详见图集22J403-1 PA33/3-45 | m |  | 184.000
测评合格编号:2021JS-02【新点造价软件V10.0安徽版】
E.1 分部分项工程量清单计价表
工程名称：Y33# | [5 empty] | 标段： |  |  |  |  | 第9页 共9页
序号 | 项目编码 | 项目名称 |  | 项目特征描述 | 计量 单位 |  | 工程量 | 金额（元）
[8 empty] | 综合单价 | 合价 | 其中
[10 empty] | 定额 人工费 |  | 定额 机械费 | 暂估价
26 | 011503007008 | 玻璃栏板 |  | 1、部位：阳台 2、高度：1100 3、栏板、玻璃的种类、规格、颜色：安全玻璃栏板 4、备注：详见图集22J403-1 PC13/3-65 | m |  | 267.200
27 | 011503007009 | 玻璃栏板 |  | 1、部位：阳台 2、高度：600 3、栏板、玻璃的种类、规格、颜色：安全玻璃栏板 4、备注：详见图集22J403-1 PC13/3-65 | m |  | 51.200
28 | WB011503009005 | 成品栏杆 |  | 1、部位：屋面造型 2、成品栏杆材料种类、规格：成品定制，咖啡色装饰方钢管，50*50*3@200 3、备注：未尽事宜详见图纸 | m |  | 285.830
测评合格编号:2021JS-02【新点造价软件V10.0安徽版】

## 11.1 E.1 分部分项工程量清单计价表
E.1 分部分项工程量清单计价表
工程名称：Y35# | [5 empty] | 标段： |  |  |  |  | 第1页 共9页
序号 | 项目编码 | 项目名称 |  | 项目特征描述 | 计量 单位 |  | 工程量 | 金额（元）
[8 empty] | 综合单价 | 合价 | 其中
[10 empty] | 定额 人工费 |  | 定额 机械费 | 暂估价
1 | 010805003001 | 电子对讲门（单元安全门） |  | 1、门代号及洞口尺寸：MLC4030 2、门材质：钢质中空钢化玻璃保温防盗电子对讲门 3、安全玻璃选用及使用的范围应符合发改运行（2003）2116及建筑玻璃应用技术规程（JGJ113-2015）。 4、备注：未尽事宜详见图纸，五金齐全，含安装 | 樘 |  | 2.000
2 | 010802004002 | 防盗门 |  | 1、门代号及洞口尺寸：GFDM1222 2、安全玻璃选用及使用的范围应符合发改运行（2003）2116及建筑玻璃应用技术规程（JGJ113-2015）。 3、门材质：钢质防盗保温门-成品定制 含五金配件 4、备注：未尽事宜详见图纸 | 樘 |  | 2.000
3 | 010802004001 | 防盗门 |  | 1、门代号及洞口尺寸：FDM乙1122 2、安全玻璃选用及使用的范围应符合发改运行（2003）2116及建筑玻璃应用技术规程（JGJ113-2015）。 3、门材质：钢质乙级防火防盗保温门-成品定制 含五金配件 4、备注：未尽事宜详见图纸 | 樘 |  | 32.000
测评合格编号:2021JS-02【新点造价软件V10.0安徽版】
E.1 分部分项工程量清单计价表
工程名称：Y35# | [5 empty] | 标段： |  |  |  |  | 第2页 共9页
序号 | 项目编码 | 项目名称 |  | 项目特征描述 | 计量 单位 |  | 工程量 | 金额（元）
[8 empty] | 综合单价 | 合价 | 其中
[10 empty] | 定额 人工费 |  | 定额 机械费 | 暂估价
4 | 010802001001 | 金属门 |  | 1、门名称、代号及洞口尺寸：BM1322平开门 2、门材质：金属隔热型材 隔热条高度18.6mm 3、玻璃品种、厚度：5中透光Low-E+12空气+5 4、安全玻璃选用及使用的范围应符合发改运行（2003）2116及建筑玻璃应用技术规程（JGJ113-2015）。 5、备注：未尽事宜详见图纸，五金齐全，含安装 | 樘
5 | 010802001002 | 金属门 |  | 1、门名称、代号及洞口尺寸：TLM1824推拉门 2、门材质：65系列 金属隔热型材 隔热条宽度24mm 3、玻璃品种、厚度：5高透光Low-E+12氩气+5 单银暖边 4、安全玻璃选用及使用的范围应符合发改运行（2003）2116及建筑玻璃应用技术规程（JGJ113-2015）。 5、备注：未尽事宜详见图纸，五金齐全，含安装 | 樘 |  | 64.000
测评合格编号:2021JS-02【新点造价软件V10.0安徽版】
E.1 分部分项工程量清单计价表
工程名称：Y35# | [5 empty] | 标段： |  |  |  |  | 第3页 共9页
序号 | 项目编码 | 项目名称 |  | 项目特征描述 | 计量 单位 |  | 工程量 | 金额（元）
[8 empty] | 综合单价 | 合价 | 其中
[10 empty] | 定额 人工费 |  | 定额 机械费 | 暂估价
6 | 010802001003 | 金属门 |  | 1、门名称、代号及洞口尺寸：TLM3024推拉门 2、门材质：65系列 金属隔热型材 隔热条宽度24mm 3、玻璃品种、厚度：5高透光Low-E+12氩气+5 单银暖边 4、安全玻璃选用及使用的范围应符合发改运行（2003）2116及建筑玻璃应用技术规程（JGJ113-2015）。 5、备注：未尽事宜详见图纸，五金齐全，含安装 | 樘 |  | 32.000
7 | 010802003002 | 钢质防火门 |  | 1、门代号及洞口尺寸：GFM甲1221 2、成品安装：成品钢质甲级防火门 3、五金品种、规格：五金齐全，含安装 4、安全玻璃选用及使用的范围应符合发改运行（2003）2116及建筑玻璃应用技术规程（JGJ113-2015）。 5、备注：未尽事宜详见图纸 | 樘 |  | 2.000
测评合格编号:2021JS-02【新点造价软件V10.0安徽版】
E.1 分部分项工程量清单计价表
工程名称：Y35# | [5 empty] | 标段： |  |  |  |  | 第4页 共9页
序号 | 项目编码 | 项目名称 |  | 项目特征描述 | 计量 单位 |  | 工程量 | 金额（元）
[8 empty] | 综合单价 | 合价 | 其中
[10 empty] | 定额 人工费 |  | 定额 机械费 | 暂估价
8 | 010801004014 | 木质防火门 |  | 1、门代号及洞口尺寸：FM乙0620 2、成品安装：成品木制乙级防火门 3、五金品种、规格：五金齐全，含安装 4、安全玻璃选用及使用的范围应符合发改运行（2003）2116及建筑玻璃应用技术规程（JGJ113-2015）。 5、备注：未尽事宜详见图纸 | 樘 |  | 28.000
9 | 010801004015 | 木质防火门 |  | 1、门代号及洞口尺寸：FM乙0720 2、成品安装：成品木制乙级防火门 3、五金品种、规格：五金齐全，含安装 4、安全玻璃选用及使用的范围应符合发改运行（2003）2116及建筑玻璃应用技术规程（JGJ113-2015）。 5、备注：未尽事宜详见图纸 | 樘 |  | 14.000
10 | 010801004004 | 木质防火门 |  | 1、门代号及洞口尺寸：KFM乙1020 2、成品安装：成品金属烤漆木制乙级防火门 3、五金品种、规格：五金齐全，含安装 4、安全玻璃选用及使用的范围应符合发改运行（2003）2116及建筑玻璃应用技术规程（JGJ113-2015）。 5、备注：未尽事宜详见图纸 | 樘 |  | 4.000
测评合格编号:2021JS-02【新点造价软件V10.0安徽版】
E.1 分部分项工程量清单计价表
工程名称：Y35# | [5 empty] | 标段： |  |  |  |  | 第5页 共9页
序号 | 项目编码 | 项目名称 |  | 项目特征描述 | 计量 单位 |  | 工程量 | 金额（元）
[8 empty] | 综合单价 | 合价 | 其中
[10 empty] | 定额 人工费 |  | 定额 机械费 | 暂估价
11 | 010801004005 | 木质防火门 |  | 1、门代号及洞口尺寸：KFM乙0720 2、成品安装：成品金属烤漆木制乙级防火门 3、五金品种、规格：五金齐全，含安装 4、安全玻璃选用及使用的范围应符合发改运行（2003）2116及建筑玻璃应用技术规程（JGJ113-2015）。 5、备注：未尽事宜详见图纸 | 樘 |  | 2.000
12 | 010801004011 | 木质防火门 |  | 1、门代号及洞口尺寸：KFM乙0620 2、成品安装：成品金属烤漆木制乙级防火门 3、五金品种、规格：五金齐全，含安装 4、安全玻璃选用及使用的范围应符合发改运行（2003）2116及建筑玻璃应用技术规程（JGJ113-2015）。 5、备注：未尽事宜详见图纸 | 樘 |  | 4.000
13 | 010807001001 | 金属窗 |  | 1、窗代号及洞口尺寸：普通窗 2、窗材质：金属隔热型材 隔热条高度18.6mm 3、玻璃品种、厚度：5中透光Low-E+12空气+5 4、安全玻璃选用及使用的范围应符合发改运行（2003）2116及建筑玻璃应用技术规程（JGJ113-2015）。 5、备注：未尽事宜详见图纸，五金齐全，含安装 | m2 |  | 215.470
测评合格编号:2021JS-02【新点造价软件V10.0安徽版】
E.1 分部分项工程量清单计价表
工程名称：Y35# | [5 empty] | 标段： |  |  |  |  | 第6页 共9页
序号 | 项目编码 | 项目名称 |  | 项目特征描述 | 计量 单位 |  | 工程量 | 金额（元）
[8 empty] | 综合单价 | 合价 | 其中
[10 empty] | 定额 人工费 |  | 定额 机械费 | 暂估价
14 | 010807001005 | 金属窗 |  | 1、窗代号及洞口尺寸：普通窗 2、窗材质：65系列，金属隔热型材 隔热条宽度24mm 3、玻璃品种、厚度：5高透光Low-E+12氩气+5 单银暖边 4、安全玻璃选用及使用的范围应符合发改运行（2003）2116及建筑玻璃应用技术规程（JGJ113-2015）。 5、备注：未尽事宜详见图纸，五金齐全，含安装 | m2 |  | 296.800
15 | 010807001003 | 金属窗 |  | 1、窗代号及洞口尺寸：装饰窗-推拉 2、窗材质：金属型材 3、玻璃品种、厚度：6厚单玻 4、安全玻璃选用及使用的范围应符合发改运行（2003）2116及建筑玻璃应用技术规程（JGJ113-2015）。 5、备注：未尽事宜详见图纸，五金齐全，含安装 | m2 |  | 66.960
测评合格编号:2021JS-02【新点造价软件V10.0安徽版】
E.1 分部分项工程量清单计价表
工程名称：Y35# | [5 empty] | 标段： |  |  |  |  | 第7页 共9页
序号 | 项目编码 | 项目名称 |  | 项目特征描述 | 计量 单位 |  | 工程量 | 金额（元）
[8 empty] | 综合单价 | 合价 | 其中
[10 empty] | 定额 人工费 |  | 定额 机械费 | 暂估价
16 | 010807001004 | 金属窗 |  | 1、窗代号及洞口尺寸：装饰窗-固定窗 2、窗材质：金属型材 3、玻璃品种、厚度：6厚单玻 4、安全玻璃选用及使用的范围应符合发改运行（2003）2116及建筑玻璃应用技术规程（JGJ113-2015）。 5、备注：未尽事宜详见图纸，五金齐全，含安装 | m2 |  | 7.910
17 | 010807003001 | 金属百页窗 |  | 1、窗代号及洞口尺寸：空调百叶窗 2、窗材质：铝合金防雨百叶窗 3、备注：未尽事宜详见图纸，五金齐全，含安装 | m2 |  | 153.600
18 | 010807003002 | 金属百页窗 |  | 1、窗代号及洞口尺寸：风井百叶窗 2、窗材质：铝合金防雨百叶窗 3、备注：未尽事宜详见图纸，五金齐全，含安装及防坠网 | m2
19 | 011503001009 | 金属扶手、栏杆、栏板 |  | 1、部位：楼梯栏杆 2、高度：900 3、扶手材料种类、规格、品牌：不锈钢栏杆 4、备注：详见图集22J403-1 B4/2-8 | m |  | 88.700
20 | 011503001010 | 金属扶手、栏杆、栏板 |  | 1、部位：楼梯栏杆 2、高度：1400 3、扶手材料种类、规格、品牌：不锈钢栏杆 4、备注：详见图集22J403-1 B4/2-8 | m
测评合格编号:2021JS-02【新点造价软件V10.0安徽版】
E.1 分部分项工程量清单计价表
工程名称：Y35# | [5 empty] | 标段： |  |  |  |  | 第8页 共9页
序号 | 项目编码 | 项目名称 |  | 项目特征描述 | 计量 单位 |  | 工程量 | 金额（元）
[8 empty] | 综合单价 | 合价 | 其中
[10 empty] | 定额 人工费 |  | 定额 机械费 | 暂估价
21 | 011503001023 | 金属扶手、栏杆、栏板 |  | 1、部位：飘窗护栏 2、高度：900 3、扶手材料种类、规格、品牌：钢质栏杆 4、备注：详见图集11J930 1/H62 | m |  | 169.600
22 | 011503001024 | 金属扶手、栏杆、栏板 |  | 1、部位：楼梯护窗栏杆 2、高度：900 3、扶手材料种类、规格、品牌：钢质栏杆 4、备注：详见图集22J403-1 H3/C15 | m |  | 11.200
23 | 011503001028 | 金属扶手、栏杆、栏板 |  | 1、部位：屋面栏杆 2、高度：1200 3、扶手材料种类、规格、品牌：钢质栏杆 4、备注：详见图集22J403-1 PA33/3-45 | m |  | 79.850
24 | 011503001021 | 金属扶手、栏杆、栏板 |  | 1、部位：屋面护窗栏杆 2、高度：1200 3、扶手材料种类、规格、品牌：咖色钢制护窗栏杆 4、备注：详见图集22J403-1 HC7/4-24 | m |  | 49.000
25 | 011503001026 | 金属扶手、栏杆、栏板 |  | 1、部位：设备平台栏杆 2、高度：600 3、材料种类、规格、品牌：咖啡色钢制防护栏杆 4、备注：详见图集22J403-1 PA33/3-45 | m |  | 201.200
测评合格编号:2021JS-02【新点造价软件V10.0安徽版】
E.1 分部分项工程量清单计价表
工程名称：Y35# | [5 empty] | 标段： |  |  |  |  | 第9页 共9页
序号 | 项目编码 | 项目名称 |  | 项目特征描述 | 计量 单位 |  | 工程量 | 金额（元）
[8 empty] | 综合单价 | 合价 | 其中
[10 empty] | 定额 人工费 |  | 定额 机械费 | 暂估价
26 | 011503007008 | 玻璃栏板 |  | 1、部位：阳台 2、高度：1100 3、栏板、玻璃的种类、规格、颜色：安全玻璃栏板 4、备注：详见图集22J403-1 PC13/3-65 | m |  | 346.400
27 | 011503007009 | 玻璃栏板 |  | 1、部位：阳台 2、高度：600 3、栏板、玻璃的种类、规格、颜色：安全玻璃栏板 4、备注：详见图集22J403-1 PC13/3-65 | m |  | 52.000
28 | WB011503009005 | 成品栏杆 |  | 1、部位：屋面造型 2、成品栏杆材料种类、规格：成品定制，咖啡色装饰方钢管，50*50*3@200 3、备注：未尽事宜详见图纸 | m |  | 312.500
测评合格编号:2021JS-02【新点造价软件V10.0安徽版】

## 12.1 E.1 分部分项工程量清单计价表
E.1 分部分项工程量清单计价表
工程名称：Y36# | [5 empty] | 标段： |  |  |  |  | 第1页 共9页
序号 | 项目编码 | 项目名称 |  | 项目特征描述 | 计量 单位 |  | 工程量 | 金额（元）
[8 empty] | 综合单价 | 合价 | 其中
[10 empty] | 定额 人工费 |  | 定额 机械费 | 暂估价
1 | 010805003001 | 电子对讲门（单元安全门） |  | 1、门代号及洞口尺寸：MLC4030 3950*3000mm 2、门材质：钢质中空钢化玻璃保温防盗电子对讲门 3、安全玻璃选用及使用的范围应符合发改运行（2003）2116及建筑玻璃应用技术规程（JGJ113-2015）。 4、备注：未尽事宜详见图纸，五金齐全，含安装 | 樘 |  | 2.000
2 | 010802004002 | 防盗门 |  | 1、门代号及洞口尺寸：GFDM乙1222 2、安全玻璃选用及使用的范围应符合发改运行（2003）2116及建筑玻璃应用技术规程（JGJ113-2015）。 3、门材质：钢质乙级防火防盗保温门-成品定制 含五金配件 4、备注：未尽事宜详见图纸 | 樘 |  | 2.000
3 | 010802004001 | 防盗门 |  | 1、门代号及洞口尺寸：FDM乙1122 2、安全玻璃选用及使用的范围应符合发改运行（2003）2116及建筑玻璃应用技术规程（JGJ113-2015）。 3、门材质：钢质乙级防火防盗保温门-成品定制 含五金配件 4、备注：未尽事宜详见图纸 | 樘 |  | 32.000
测评合格编号:2021JS-02【新点造价软件V10.0安徽版】
E.1 分部分项工程量清单计价表
工程名称：Y36# | [5 empty] | 标段： |  |  |  |  | 第2页 共9页
序号 | 项目编码 | 项目名称 |  | 项目特征描述 | 计量 单位 |  | 工程量 | 金额（元）
[8 empty] | 综合单价 | 合价 | 其中
[10 empty] | 定额 人工费 |  | 定额 机械费 | 暂估价
4 | 010802001001 | 金属门 |  | 1、门名称、代号及洞口尺寸：BM1322平开门 2、门材质：金属隔热型材 隔热条高度18.6mm 3、玻璃品种、厚度：5中透光Low-E+12空气+5 4、安全玻璃选用及使用的范围应符合发改运行（2003）2116及建筑玻璃应用技术规程（JGJ113-2015）。 5、备注：未尽事宜详见图纸，五金齐全，含安装 | 樘
5 | 010802001002 | 金属门 |  | 1、门名称、代号及洞口尺寸：TLM1824推拉门 2、门材质：65系列 金属隔热型材 隔热条宽度24mm 3、玻璃品种、厚度：5高透光Low-E+12氩气+5 单银暖边 4、安全玻璃选用及使用的范围应符合发改运行（2003）2116及建筑玻璃应用技术规程（JGJ113-2015）。 5、备注：未尽事宜详见图纸，五金齐全，含安装 | 樘 |  | 64.000
测评合格编号:2021JS-02【新点造价软件V10.0安徽版】
E.1 分部分项工程量清单计价表
工程名称：Y36# | [5 empty] | 标段： |  |  |  |  | 第3页 共9页
序号 | 项目编码 | 项目名称 |  | 项目特征描述 | 计量 单位 |  | 工程量 | 金额（元）
[8 empty] | 综合单价 | 合价 | 其中
[10 empty] | 定额 人工费 |  | 定额 机械费 | 暂估价
6 | 010802001003 | 金属门 |  | 1、门名称、代号及洞口尺寸：TLM2724推拉门 2、门材质：65系列 金属隔热型材 隔热条宽度24mm 3、玻璃品种、厚度：5高透光Low-E+12氩气+5 单银暖边 4、安全玻璃选用及使用的范围应符合发改运行（2003）2116及建筑玻璃应用技术规程（JGJ113-2015）。 5、备注：未尽事宜详见图纸，五金齐全，含安装 | 樘 |  | 32.000
7 | 010802003002 | 钢质防火门 |  | 1、门代号及洞口尺寸：GFM甲1221 2、成品安装：成品钢质甲级防火门 3、五金品种、规格：五金齐全，含安装 4、安全玻璃选用及使用的范围应符合发改运行（2003）2116及建筑玻璃应用技术规程（JGJ113-2015）。 5、备注：未尽事宜详见图纸 | 樘 |  | 2.000
测评合格编号:2021JS-02【新点造价软件V10.0安徽版】
E.1 分部分项工程量清单计价表
工程名称：Y36# | [5 empty] | 标段： |  |  |  |  | 第4页 共9页
序号 | 项目编码 | 项目名称 |  | 项目特征描述 | 计量 单位 |  | 工程量 | 金额（元）
[8 empty] | 综合单价 | 合价 | 其中
[10 empty] | 定额 人工费 |  | 定额 机械费 | 暂估价
8 | 010801004014 | 木质防火门 |  | 1、门代号及洞口尺寸：FM乙0620 2、成品安装：成品木制乙级防火门 3、五金品种、规格：五金齐全，含安装 4、安全玻璃选用及使用的范围应符合发改运行（2003）2116及建筑玻璃应用技术规程（JGJ113-2015）。 5、备注：未尽事宜详见图纸 | 樘 |  | 28.000
9 | 010801004015 | 木质防火门 |  | 1、门代号及洞口尺寸：FM乙0720 2、成品安装：成品木制乙级防火门 3、五金品种、规格：五金齐全，含安装 4、安全玻璃选用及使用的范围应符合发改运行（2003）2116及建筑玻璃应用技术规程（JGJ113-2015）。 5、备注：未尽事宜详见图纸 | 樘 |  | 14.000
10 | 010801004004 | 木质防火门 |  | 1、门代号及洞口尺寸：KFM乙1020 2、成品安装：成品金属烤漆木制乙级防火门 3、五金品种、规格：五金齐全，含安装 4、安全玻璃选用及使用的范围应符合发改运行（2003）2116及建筑玻璃应用技术规程（JGJ113-2015）。 5、备注：未尽事宜详见图纸 | 樘 |  | 4.000
测评合格编号:2021JS-02【新点造价软件V10.0安徽版】
E.1 分部分项工程量清单计价表
工程名称：Y36# | [5 empty] | 标段： |  |  |  |  | 第5页 共9页
序号 | 项目编码 | 项目名称 |  | 项目特征描述 | 计量 单位 |  | 工程量 | 金额（元）
[8 empty] | 综合单价 | 合价 | 其中
[10 empty] | 定额 人工费 |  | 定额 机械费 | 暂估价
11 | 010801004005 | 木质防火门 |  | 1、门代号及洞口尺寸：KFM乙0720 2、成品安装：成品金属烤漆木制乙级防火门 3、五金品种、规格：五金齐全，含安装 4、安全玻璃选用及使用的范围应符合发改运行（2003）2116及建筑玻璃应用技术规程（JGJ113-2015）。 5、备注：未尽事宜详见图纸 | 樘 |  | 2.000
12 | 010801004011 | 木质防火门 |  | 1、门代号及洞口尺寸：KFM乙0620 2、成品安装：成品金属烤漆木制乙级防火门 3、五金品种、规格：五金齐全，含安装 4、安全玻璃选用及使用的范围应符合发改运行（2003）2116及建筑玻璃应用技术规程（JGJ113-2015）。 5、备注：未尽事宜详见图纸 | 樘 |  | 4.000
13 | 010807001001 | 金属窗 |  | 1、窗代号及洞口尺寸：普通窗 2、窗材质：金属隔热型材 隔热条高度18.6mm 3、玻璃品种、厚度：5中透光Low-E+12空气+5 4、安全玻璃选用及使用的范围应符合发改运行（2003）2116及建筑玻璃应用技术规程（JGJ113-2015）。 5、备注：未尽事宜详见图纸，五金齐全，含安装 | m2 |  | 384.160
测评合格编号:2021JS-02【新点造价软件V10.0安徽版】
E.1 分部分项工程量清单计价表
工程名称：Y36# | [5 empty] | 标段： |  |  |  |  | 第6页 共9页
序号 | 项目编码 | 项目名称 |  | 项目特征描述 | 计量 单位 |  | 工程量 | 金额（元）
[8 empty] | 综合单价 | 合价 | 其中
[10 empty] | 定额 人工费 |  | 定额 机械费 | 暂估价
14 | 010807001005 | 金属窗 |  | 1、窗代号及洞口尺寸：普通窗 2、窗材质：65系列，金属隔热型材 隔热条宽度24mm 3、玻璃品种、厚度：5高透光Low-E+12氩气+5 单银暖边 4、安全玻璃选用及使用的范围应符合发改运行（2003）2116及建筑玻璃应用技术规程（JGJ113-2015）。 5、备注：未尽事宜详见图纸，五金齐全，含安装 | m2 |  | 95.200
15 | 010807001003 | 金属窗 |  | 1、窗代号及洞口尺寸：装饰窗-推拉 2、窗材质：金属型材 3、玻璃品种、厚度：6厚单玻 4、安全玻璃选用及使用的范围应符合发改运行（2003）2116及建筑玻璃应用技术规程（JGJ113-2015）。 5、备注：未尽事宜详见图纸，五金齐全，含安装 | m2 |  | 62.780
测评合格编号:2021JS-02【新点造价软件V10.0安徽版】
E.1 分部分项工程量清单计价表
工程名称：Y36# | [5 empty] | 标段： |  |  |  |  | 第7页 共9页
序号 | 项目编码 | 项目名称 |  | 项目特征描述 | 计量 单位 |  | 工程量 | 金额（元）
[8 empty] | 综合单价 | 合价 | 其中
[10 empty] | 定额 人工费 |  | 定额 机械费 | 暂估价
16 | 010807001004 | 金属窗 |  | 1、窗代号及洞口尺寸：装饰窗-固定窗 2、窗材质：金属型材 3、玻璃品种、厚度：6厚单玻 4、安全玻璃选用及使用的范围应符合发改运行（2003）2116及建筑玻璃应用技术规程（JGJ113-2015）。 5、备注：未尽事宜详见图纸，五金齐全，含安装 | m2 |  | 7.910
17 | 010807003001 | 金属百页窗 |  | 1、窗代号及洞口尺寸：空调百叶窗 2、窗材质：铝合金防雨百叶窗 3、备注：未尽事宜详见图纸，五金齐全，含安装 | m2 |  | 153.600
18 | 010807003002 | 金属百页窗 |  | 1、窗代号及洞口尺寸：风井百叶窗 2、窗材质：铝合金防雨百叶窗 3、备注：未尽事宜详见图纸，五金齐全，含安装及防坠网 | m2 |  | 3.000
19 | 011503001009 | 金属扶手、栏杆、栏板 |  | 1、部位：楼梯栏杆 2、高度：900 3、扶手材料种类、规格、品牌：不锈钢栏杆 4、备注：详见图集22J403-1 B4/2-8 | m |  | 69.820
20 | 011503001010 | 金属扶手、栏杆、栏板 |  | 1、部位：楼梯栏杆 2、高度：1400 3、扶手材料种类、规格、品牌：不锈钢栏杆 4、备注：详见图集22J403-1 B4/2-8 | m |  | 2.800
测评合格编号:2021JS-02【新点造价软件V10.0安徽版】
E.1 分部分项工程量清单计价表
工程名称：Y36# | [5 empty] | 标段： |  |  |  |  | 第8页 共9页
序号 | 项目编码 | 项目名称 |  | 项目特征描述 | 计量 单位 |  | 工程量 | 金额（元）
[8 empty] | 综合单价 | 合价 | 其中
[10 empty] | 定额 人工费 |  | 定额 机械费 | 暂估价
21 | 011503001023 | 金属扶手、栏杆、栏板 |  | 1、部位：飘窗护栏 2、高度：900 3、扶手材料种类、规格、品牌：钢质栏杆 4、备注：详见图集11J930 1/H62 | m |  | 139.200
22 | 011503001024 | 金属扶手、栏杆、栏板 |  | 1、部位：楼梯护窗栏杆 2、高度：900 3、扶手材料种类、规格、品牌：钢质栏杆 4、备注：详见图集22J403-1 H3/C15 | m
23 | 011503001028 | 金属扶手、栏杆、栏板 |  | 1、部位：屋面栏杆 2、高度：1200 3、扶手材料种类、规格、品牌：钢质栏杆 4、备注：详见图集22J403-1 PA33/3-45 | m |  | 118.400
24 | 011503001021 | 金属扶手、栏杆、栏板 |  | 1、部位：屋面护窗栏杆 2、高度：1200 3、扶手材料种类、规格、品牌：咖色钢制护窗栏杆 4、备注：详见图集22J403-1 HC7/4-24 | m |  | 52.000
25 | 011503001026 | 金属扶手、栏杆、栏板 |  | 1、部位：设备平台栏杆 2、高度：600 3、材料种类、规格、品牌：咖啡色钢制防护栏杆 4、备注：详见图集22J403-1 PA33/3-45 | m |  | 184.000
测评合格编号:2021JS-02【新点造价软件V10.0安徽版】
E.1 分部分项工程量清单计价表
工程名称：Y36# | [5 empty] | 标段： |  |  |  |  | 第9页 共9页
序号 | 项目编码 | 项目名称 |  | 项目特征描述 | 计量 单位 |  | 工程量 | 金额（元）
[8 empty] | 综合单价 | 合价 | 其中
[10 empty] | 定额 人工费 |  | 定额 机械费 | 暂估价
26 | 011503007008 | 玻璃栏板 |  | 1、部位：阳台 2、高度：1100 3、栏板、玻璃的种类、规格、颜色：安全玻璃栏板 4、备注：详见图集22J403-1 PC13/3-65 | m |  | 267.200
27 | 011503007009 | 玻璃栏板 |  | 1、部位：阳台 2、高度：600 3、栏板、玻璃的种类、规格、颜色：安全玻璃栏板 4、备注：详见图集22J403-1 PC13/3-65 | m |  | 51.200
28 | WB011503009005 | 成品栏杆 |  | 1、部位：屋面造型 2、成品栏杆材料种类、规格：成品定制，咖啡色装饰方钢管，50*50*3@200 3、备注：未尽事宜详见图纸 | m |  | 285.830
测评合格编号:2021JS-02【新点造价软件V10.0安徽版】

## 13.1 E.1 分部分项工程量清单计价表
E.1 分部分项工程量清单计价表
工程名称：Y37# | [5 empty] | 标段： |  |  |  |  | 第1页 共9页
序号 | 项目编码 | 项目名称 |  | 项目特征描述 | 计量 单位 |  | 工程量 | 金额（元）
[8 empty] | 综合单价 | 合价 | 其中
[10 empty] | 定额 人工费 |  | 定额 机械费 | 暂估价
1 | 010805003001 | 电子对讲门（单元安全门） |  | 1、门代号及洞口尺寸：MLC2930 2、门材质：钢质中空钢化玻璃保温防盗电子对讲门 3、安全玻璃选用及使用的范围应符合发改运行（2003）2116及建筑玻璃应用技术规程（JGJ113-2015）。 4、备注：未尽事宜详见图纸，五金齐全，含安装 | 樘 |  | 2.000
2 | 010802004002 | 防盗门 |  | 1、门代号及洞口尺寸：GFDM乙1222 2、安全玻璃选用及使用的范围应符合发改运行（2003）2116及建筑玻璃应用技术规程（JGJ113-2015）。 3、门材质：钢质乙级防火防盗保温门-成品定制 含五金配件 4、备注：未尽事宜详见图纸 | 樘 |  | 2.000
3 | 010802004001 | 防盗门 |  | 1、门代号及洞口尺寸：FDM乙1122 2、安全玻璃选用及使用的范围应符合发改运行（2003）2116及建筑玻璃应用技术规程（JGJ113-2015）。 3、门材质：钢质乙级防火防盗保温门-成品定制 含五金配件 4、备注：未尽事宜详见图纸 | 樘 |  | 28.000
测评合格编号:2021JS-02【新点造价软件V10.0安徽版】
E.1 分部分项工程量清单计价表
工程名称：Y37# | [5 empty] | 标段： |  |  |  |  | 第2页 共9页
序号 | 项目编码 | 项目名称 |  | 项目特征描述 | 计量 单位 |  | 工程量 | 金额（元）
[8 empty] | 综合单价 | 合价 | 其中
[10 empty] | 定额 人工费 |  | 定额 机械费 | 暂估价
4 | 010802001001 | 金属门 |  | 1、门名称、代号及洞口尺寸：BM1322平开门 2、门材质：金属隔热型材 隔热条高度18.6mm 3、玻璃品种、厚度：5中透光Low-E+12空气+5 4、安全玻璃选用及使用的范围应符合发改运行（2003）2116及建筑玻璃应用技术规程（JGJ113-2015）。 5、备注：未尽事宜详见图纸，五金齐全，含安装 | 樘 |  | 2.000
5 | 010802001002 | 金属门 |  | 1、门名称、代号及洞口尺寸：TLM1824推拉门 2、门材质：65系列 金属隔热型材 隔热条宽度24mm 3、玻璃品种、厚度：5高透光Low-E+12氩气+5 单银暖边 4、安全玻璃选用及使用的范围应符合发改运行（2003）2116及建筑玻璃应用技术规程（JGJ113-2015）。 5、备注：未尽事宜详见图纸，五金齐全，含安装 | 樘 |  | 28.000
测评合格编号:2021JS-02【新点造价软件V10.0安徽版】
E.1 分部分项工程量清单计价表
工程名称：Y37# | [5 empty] | 标段： |  |  |  |  | 第3页 共9页
序号 | 项目编码 | 项目名称 |  | 项目特征描述 | 计量 单位 |  | 工程量 | 金额（元）
[8 empty] | 综合单价 | 合价 | 其中
[10 empty] | 定额 人工费 |  | 定额 机械费 | 暂估价
6 | 010802001003 | 金属门 |  | 1、门名称、代号及洞口尺寸：TLM2424推拉门 2、门材质：65系列 金属隔热型材 隔热条宽度24mm 3、玻璃品种、厚度：5高透光Low-E+12氩气+5 单银暖边 4、安全玻璃选用及使用的范围应符合发改运行（2003）2116及建筑玻璃应用技术规程（JGJ113-2015）。 5、备注：未尽事宜详见图纸，五金齐全，含安装 | 樘 |  | 28.000
7 | 010802003002 | 钢质防火门 |  | 1、门代号及洞口尺寸：GFM甲1221 2、成品安装：成品钢质甲级防火门 3、五金品种、规格：五金齐全，含安装 4、安全玻璃选用及使用的范围应符合发改运行（2003）2116及建筑玻璃应用技术规程（JGJ113-2015）。 5、备注：未尽事宜详见图纸 | 樘 |  | 2.000
测评合格编号:2021JS-02【新点造价软件V10.0安徽版】
E.1 分部分项工程量清单计价表
工程名称：Y37# | [5 empty] | 标段： |  |  |  |  | 第4页 共9页
序号 | 项目编码 | 项目名称 |  | 项目特征描述 | 计量 单位 |  | 工程量 | 金额（元）
[8 empty] | 综合单价 | 合价 | 其中
[10 empty] | 定额 人工费 |  | 定额 机械费 | 暂估价
8 | 010801004014 | 木质防火门 |  | 1、门代号及洞口尺寸：FM乙0620 2、成品安装：成品木制乙级防火门 3、五金品种、规格：五金齐全，含安装 4、安全玻璃选用及使用的范围应符合发改运行（2003）2116及建筑玻璃应用技术规程（JGJ113-2015）。 5、备注：未尽事宜详见图纸 | 樘 |  | 24.000
9 | 010801004015 | 木质防火门 |  | 1、门代号及洞口尺寸：FM乙0720 2、成品安装：成品木制乙级防火门 3、五金品种、规格：五金齐全，含安装 4、安全玻璃选用及使用的范围应符合发改运行（2003）2116及建筑玻璃应用技术规程（JGJ113-2015）。 5、备注：未尽事宜详见图纸 | 樘 |  | 12.000
10 | 010801004004 | 木质防火门 |  | 1、门代号及洞口尺寸：KFM乙1020 2、成品安装：成品金属烤漆木制乙级防火门 3、五金品种、规格：五金齐全，含安装 4、安全玻璃选用及使用的范围应符合发改运行（2003）2116及建筑玻璃应用技术规程（JGJ113-2015）。 5、备注：未尽事宜详见图纸 | 樘 |  | 4.000
测评合格编号:2021JS-02【新点造价软件V10.0安徽版】
E.1 分部分项工程量清单计价表
工程名称：Y37# | [5 empty] | 标段： |  |  |  |  | 第5页 共9页
序号 | 项目编码 | 项目名称 |  | 项目特征描述 | 计量 单位 |  | 工程量 | 金额（元）
[8 empty] | 综合单价 | 合价 | 其中
[10 empty] | 定额 人工费 |  | 定额 机械费 | 暂估价
11 | 010801004005 | 木质防火门 |  | 1、门代号及洞口尺寸：KFM乙0720 2、成品安装：成品金属烤漆木制乙级防火门 3、五金品种、规格：五金齐全，含安装 4、安全玻璃选用及使用的范围应符合发改运行（2003）2116及建筑玻璃应用技术规程（JGJ113-2015）。 5、备注：未尽事宜详见图纸 | 樘 |  | 2.000
12 | 010801004011 | 木质防火门 |  | 1、门代号及洞口尺寸：KFM乙0620 2、成品安装：成品金属烤漆木制乙级防火门 3、五金品种、规格：五金齐全，含安装 4、安全玻璃选用及使用的范围应符合发改运行（2003）2116及建筑玻璃应用技术规程（JGJ113-2015）。 5、备注：未尽事宜详见图纸 | 樘 |  | 4.000
13 | 010807001001 | 金属窗 |  | 1、窗代号及洞口尺寸：普通窗 2、窗材质：金属隔热型材 隔热条高度18.6mm 3、玻璃品种、厚度：5中透光Low-E+12空气+5 4、安全玻璃选用及使用的范围应符合发改运行（2003）2116及建筑玻璃应用技术规程（JGJ113-2015）。 5、备注：未尽事宜详见图纸，五金齐全，含安装 | m2 |  | 230.550
测评合格编号:2021JS-02【新点造价软件V10.0安徽版】
E.1 分部分项工程量清单计价表
工程名称：Y37# | [5 empty] | 标段： |  |  |  |  | 第6页 共9页
序号 | 项目编码 | 项目名称 |  | 项目特征描述 | 计量 单位 |  | 工程量 | 金额（元）
[8 empty] | 综合单价 | 合价 | 其中
[10 empty] | 定额 人工费 |  | 定额 机械费 | 暂估价
14 | 010807001005 | 金属窗 |  | 1、窗代号及洞口尺寸：普通窗 2、窗材质：65系列，金属隔热型材 隔热条宽度24mm 3、玻璃品种、厚度：5高透光Low-E+12氩气+5 单银暖边 4、安全玻璃选用及使用的范围应符合发改运行（2003）2116及建筑玻璃应用技术规程（JGJ113-2015）。 5、备注：未尽事宜详见图纸，五金齐全，含安装 | m2 |  | 225.400
15 | 010807001003 | 金属窗 |  | 1、窗代号及洞口尺寸：装饰窗-推拉 2、窗材质：金属型材 3、玻璃品种、厚度：6厚单玻 4、安全玻璃选用及使用的范围应符合发改运行（2003）2116及建筑玻璃应用技术规程（JGJ113-2015）。 5、备注：未尽事宜详见图纸，五金齐全，含安装 | m2 |  | 52.080
测评合格编号:2021JS-02【新点造价软件V10.0安徽版】
E.1 分部分项工程量清单计价表
工程名称：Y37# | [5 empty] | 标段： |  |  |  |  | 第7页 共9页
序号 | 项目编码 | 项目名称 |  | 项目特征描述 | 计量 单位 |  | 工程量 | 金额（元）
[8 empty] | 综合单价 | 合价 | 其中
[10 empty] | 定额 人工费 |  | 定额 机械费 | 暂估价
16 | 010807001004 | 金属窗 |  | 1、窗代号及洞口尺寸：装饰窗-固定窗 2、窗材质：金属型材 3、玻璃品种、厚度：6厚单玻 4、安全玻璃选用及使用的范围应符合发改运行（2003）2116及建筑玻璃应用技术规程（JGJ113-2015）。 5、备注：未尽事宜详见图纸，五金齐全，含安装 | m2 |  | 7.440
17 | 010807003001 | 金属百页窗 |  | 1、窗代号及洞口尺寸：空调百叶窗 2、窗材质：铝合金防雨百叶窗 3、备注：未尽事宜详见图纸，五金齐全，含安装 | m2 |  | 106.080
18 | 010807003002 | 金属百页窗 |  | 1、窗代号及洞口尺寸：风井百叶窗 2、窗材质：铝合金防雨百叶窗 3、备注：未尽事宜详见图纸，五金齐全，含安装及防坠网 | m2 |  | 1.300
19 | 011503001009 | 金属扶手、栏杆、栏板 |  | 1、部位：楼梯栏杆 2、高度：900 3、扶手材料种类、规格、品牌：不锈钢栏杆 4、备注：详见图集22J403-1 B4/2-8 | m |  | 76.200
20 | 011503001010 | 金属扶手、栏杆、栏板 |  | 1、部位：楼梯栏杆 2、高度：1400 3、扶手材料种类、规格、品牌：不锈钢栏杆 4、备注：详见图集22J403-1 B4/2-8 | m |  | 2.800
测评合格编号:2021JS-02【新点造价软件V10.0安徽版】
E.1 分部分项工程量清单计价表
工程名称：Y37# | [5 empty] | 标段： |  |  |  |  | 第8页 共9页
序号 | 项目编码 | 项目名称 |  | 项目特征描述 | 计量 单位 |  | 工程量 | 金额（元）
[8 empty] | 综合单价 | 合价 | 其中
[10 empty] | 定额 人工费 |  | 定额 机械费 | 暂估价
21 | 011503001023 | 金属扶手、栏杆、栏板 |  | 1、部位：飘窗护栏 2、高度：900 3、扶手材料种类、规格、品牌：钢质栏杆 4、备注：详见图集11J930 1/H62 | m |  | 81.200
22 | 011503001028 | 金属扶手、栏杆、栏板 |  | 1、部位：屋面栏杆 2、高度：1200 3、扶手材料种类、规格、品牌：钢质栏杆 4、备注：详见图集22J403-1 PA33/3-45 | m |  | 75.450
23 | 011503001021 | 金属扶手、栏杆、栏板 |  | 1、部位：屋面护窗栏杆 2、高度：1200 3、扶手材料种类、规格、品牌：咖色钢制护窗栏杆 4、备注：详见图集22J403-1 HC7/4-24 | m |  | 52.000
24 | 011503001026 | 金属扶手、栏杆、栏板 |  | 1、部位：设备平台栏杆 2、高度：600 3、材料种类、规格、品牌：咖啡色钢制防护栏杆 4、备注：详见图集22J403-1 PA33/3-45 | m |  | 158.550
25 | 011503007008 | 玻璃栏板 |  | 1、部位：阳台 2、高度：1100 3、栏板、玻璃的种类、规格、颜色：安全玻璃栏板 4、备注：详见图集22J403-1 PC13/3-65 | m |  | 118.000
测评合格编号:2021JS-02【新点造价软件V10.0安徽版】
E.1 分部分项工程量清单计价表
工程名称：Y37# | [5 empty] | 标段： |  |  |  |  | 第9页 共9页
序号 | 项目编码 | 项目名称 |  | 项目特征描述 | 计量 单位 |  | 工程量 | 金额（元）
[8 empty] | 综合单价 | 合价 | 其中
[10 empty] | 定额 人工费 |  | 定额 机械费 | 暂估价
26 | 011503007009 | 玻璃栏板 |  | 1、部位：阳台 2、高度：600 3、栏板、玻璃的种类、规格、颜色：安全玻璃栏板 4、备注：详见图集22J403-1 PC13/3-65 | m |  | 47.200
27 | WB011503009005 | 成品栏杆 |  | 1、部位：屋面造型 2、成品栏杆材料种类、规格：成品定制，咖啡色装饰方钢管，50*50*3@200 3、备注：未尽事宜详见图纸 | m |  | 225.000
测评合格编号:2021JS-02【新点造价软件V10.0安徽版】

## 14.1 E.1 分部分项工程量清单计价表
E.1 分部分项工程量清单计价表
工程名称：Y38# | [5 empty] | 标段： |  |  |  |  | 第1页 共9页
序号 | 项目编码 | 项目名称 |  | 项目特征描述 | 计量 单位 |  | 工程量 | 金额（元）
[8 empty] | 综合单价 | 合价 | 其中
[10 empty] | 定额 人工费 |  | 定额 机械费 | 暂估价
1 | 010805003001 | 电子对讲门（单元安全门） |  | 1、门代号及洞口尺寸：MLC4030 3950*3000mm 2、门材质：钢质中空钢化玻璃保温防盗电子对讲门 3、安全玻璃选用及使用的范围应符合发改运行（2003）2116及建筑玻璃应用技术规程（JGJ113-2015）。 4、备注：未尽事宜详见图纸，五金齐全，含安装 | 樘 |  | 1.000
2 | 010802004002 | 防盗门 |  | 1、门代号及洞口尺寸：GFDM乙1222 2、安全玻璃选用及使用的范围应符合发改运行（2003）2116及建筑玻璃应用技术规程（JGJ113-2015）。 3、门材质：钢质乙级防火防盗保温门-成品定制 含五金配件 4、备注：未尽事宜详见图纸 | 樘 |  | 1.000
3 | 010802004001 | 防盗门 |  | 1、门代号及洞口尺寸：FDM乙1122 2、安全玻璃选用及使用的范围应符合发改运行（2003）2116及建筑玻璃应用技术规程（JGJ113-2015）。 3、门材质：钢质乙级防火防盗保温门-成品定制 含五金配件 4、备注：未尽事宜详见图纸 | 樘 |  | 14.000
测评合格编号:2021JS-02【新点造价软件V10.0安徽版】
E.1 分部分项工程量清单计价表
工程名称：Y38# | [5 empty] | 标段： |  |  |  |  | 第2页 共9页
序号 | 项目编码 | 项目名称 |  | 项目特征描述 | 计量 单位 |  | 工程量 | 金额（元）
[8 empty] | 综合单价 | 合价 | 其中
[10 empty] | 定额 人工费 |  | 定额 机械费 | 暂估价
4 | 010802001001 | 金属门 |  | 1、门名称、代号及洞口尺寸：BM1322平开门 2、门材质：金属隔热型材 隔热条高度18.6mm 3、玻璃品种、厚度：5中透光Low-E+12空气+5 4、安全玻璃选用及使用的范围应符合发改运行（2003）2116及建筑玻璃应用技术规程（JGJ113-2015）。 5、备注：未尽事宜详见图纸，五金齐全，含安装 | 樘
5 | 010802001002 | 金属门 |  | 1、门名称、代号及洞口尺寸：TLM1824推拉门 2、门材质：65系列 金属隔热型材 隔热条宽度24mm 3、玻璃品种、厚度：5高透光Low-E+12氩气+5 单银暖边 4、安全玻璃选用及使用的范围应符合发改运行（2003）2116及建筑玻璃应用技术规程（JGJ113-2015）。 5、备注：未尽事宜详见图纸，五金齐全，含安装 | 樘 |  | 28.000
测评合格编号:2021JS-02【新点造价软件V10.0安徽版】
E.1 分部分项工程量清单计价表
工程名称：Y38# | [5 empty] | 标段： |  |  |  |  | 第3页 共9页
序号 | 项目编码 | 项目名称 |  | 项目特征描述 | 计量 单位 |  | 工程量 | 金额（元）
[8 empty] | 综合单价 | 合价 | 其中
[10 empty] | 定额 人工费 |  | 定额 机械费 | 暂估价
6 | 010802001003 | 金属门 |  | 1、门名称、代号及洞口尺寸：TLM2724推拉门 2、门材质：65系列 金属隔热型材 隔热条宽度24mm 3、玻璃品种、厚度：5高透光Low-E+12氩气+5 单银暖边 4、安全玻璃选用及使用的范围应符合发改运行（2003）2116及建筑玻璃应用技术规程（JGJ113-2015）。 5、备注：未尽事宜详见图纸，五金齐全，含安装 | 樘 |  | 28.000
7 | 010802003002 | 钢质防火门 |  | 1、门代号及洞口尺寸：GFM甲1221 2、成品安装：成品钢质甲级防火门 3、五金品种、规格：五金齐全，含安装 4、安全玻璃选用及使用的范围应符合发改运行（2003）2116及建筑玻璃应用技术规程（JGJ113-2015）。 5、备注：未尽事宜详见图纸 | 樘 |  | 1.000
测评合格编号:2021JS-02【新点造价软件V10.0安徽版】
E.1 分部分项工程量清单计价表
工程名称：Y38# | [5 empty] | 标段： |  |  |  |  | 第4页 共9页
序号 | 项目编码 | 项目名称 |  | 项目特征描述 | 计量 单位 |  | 工程量 | 金额（元）
[8 empty] | 综合单价 | 合价 | 其中
[10 empty] | 定额 人工费 |  | 定额 机械费 | 暂估价
8 | 010801004014 | 木质防火门 |  | 1、门代号及洞口尺寸：FM乙0620 2、成品安装：成品木制乙级防火门 3、五金品种、规格：五金齐全，含安装 4、安全玻璃选用及使用的范围应符合发改运行（2003）2116及建筑玻璃应用技术规程（JGJ113-2015）。 5、备注：未尽事宜详见图纸 | 樘 |  | 12.000
9 | 010801004015 | 木质防火门 |  | 1、门代号及洞口尺寸：FM乙0720 2、成品安装：成品木制乙级防火门 3、五金品种、规格：五金齐全，含安装 4、安全玻璃选用及使用的范围应符合发改运行（2003）2116及建筑玻璃应用技术规程（JGJ113-2015）。 5、备注：未尽事宜详见图纸 | 樘 |  | 6.000
10 | 010801004004 | 木质防火门 |  | 1、门代号及洞口尺寸：KFM乙1020 2、成品安装：成品金属烤漆木制乙级防火门 3、五金品种、规格：五金齐全，含安装 4、安全玻璃选用及使用的范围应符合发改运行（2003）2116及建筑玻璃应用技术规程（JGJ113-2015）。 5、备注：未尽事宜详见图纸 | 樘 |  | 2.000
测评合格编号:2021JS-02【新点造价软件V10.0安徽版】
E.1 分部分项工程量清单计价表
工程名称：Y38# | [5 empty] | 标段： |  |  |  |  | 第5页 共9页
序号 | 项目编码 | 项目名称 |  | 项目特征描述 | 计量 单位 |  | 工程量 | 金额（元）
[8 empty] | 综合单价 | 合价 | 其中
[10 empty] | 定额 人工费 |  | 定额 机械费 | 暂估价
11 | 010801004005 | 木质防火门 |  | 1、门代号及洞口尺寸：KFM乙0720 2、成品安装：成品金属烤漆木制乙级防火门 3、五金品种、规格：五金齐全，含安装 4、安全玻璃选用及使用的范围应符合发改运行（2003）2116及建筑玻璃应用技术规程（JGJ113-2015）。 5、备注：未尽事宜详见图纸 | 樘 |  | 1.000
12 | 010801004011 | 木质防火门 |  | 1、门代号及洞口尺寸：KFM乙0620 2、成品安装：成品金属烤漆木制乙级防火门 3、五金品种、规格：五金齐全，含安装 4、安全玻璃选用及使用的范围应符合发改运行（2003）2116及建筑玻璃应用技术规程（JGJ113-2015）。 5、备注：未尽事宜详见图纸 | 樘 |  | 2.000
13 | 010807001001 | 金属窗 |  | 1、窗代号及洞口尺寸：普通窗 2、窗材质：金属隔热型材 隔热条高度18.6mm 3、玻璃品种、厚度：5中透光Low-E+12空气+5 4、安全玻璃选用及使用的范围应符合发改运行（2003）2116及建筑玻璃应用技术规程（JGJ113-2015）。 5、备注：未尽事宜详见图纸，五金齐全，含安装 | m2 |  | 138.380
测评合格编号:2021JS-02【新点造价软件V10.0安徽版】
E.1 分部分项工程量清单计价表
工程名称：Y38# | [5 empty] | 标段： |  |  |  |  | 第6页 共9页
序号 | 项目编码 | 项目名称 |  | 项目特征描述 | 计量 单位 |  | 工程量 | 金额（元）
[8 empty] | 综合单价 | 合价 | 其中
[10 empty] | 定额 人工费 |  | 定额 机械费 | 暂估价
14 | 010807001005 | 金属窗 |  | 1、窗代号及洞口尺寸：普通窗 2、窗材质：65系列，金属隔热型材 隔热条宽度24mm 3、玻璃品种、厚度：5高透光Low-E+12氩气+5 单银暖边 4、安全玻璃选用及使用的范围应符合发改运行（2003）2116及建筑玻璃应用技术规程（JGJ113-2015）。 5、备注：未尽事宜详见图纸，五金齐全，含安装 | m2 |  | 83.300
15 | 010807001003 | 金属窗 |  | 1、窗代号及洞口尺寸：装饰窗-推拉 2、窗材质：金属型材 3、玻璃品种、厚度：6厚单玻 4、安全玻璃选用及使用的范围应符合发改运行（2003）2116及建筑玻璃应用技术规程（JGJ113-2015）。 5、备注：未尽事宜详见图纸，五金齐全，含安装 | m2 |  | 53.480
测评合格编号:2021JS-02【新点造价软件V10.0安徽版】
E.1 分部分项工程量清单计价表
工程名称：Y38# | [5 empty] | 标段： |  |  |  |  | 第7页 共9页
序号 | 项目编码 | 项目名称 |  | 项目特征描述 | 计量 单位 |  | 工程量 | 金额（元）
[8 empty] | 综合单价 | 合价 | 其中
[10 empty] | 定额 人工费 |  | 定额 机械费 | 暂估价
16 | 010807001004 | 金属窗 |  | 1、窗代号及洞口尺寸：装饰窗-固定窗 2、窗材质：金属型材 3、玻璃品种、厚度：6厚单玻 4、安全玻璃选用及使用的范围应符合发改运行（2003）2116及建筑玻璃应用技术规程（JGJ113-2015）。 5、备注：未尽事宜详见图纸，五金齐全，含安装 | m2 |  | 7.910
17 | 010807003001 | 金属百页窗 |  | 1、窗代号及洞口尺寸：空调百叶窗 2、窗材质：铝合金防雨百叶窗 3、备注：未尽事宜详见图纸，五金齐全，含安装 | m2 |  | 67.200
18 | 010807003002 | 金属百页窗 |  | 1、窗代号及洞口尺寸：风井百叶窗 2、窗材质：铝合金防雨百叶窗 3、备注：未尽事宜详见图纸，五金齐全，含安装及防坠网 | m2 |  | 3.000
19 | 011503001009 | 金属扶手、栏杆、栏板 |  | 1、部位：楼梯栏杆 2、高度：900 3、扶手材料种类、规格、品牌：不锈钢栏杆 4、备注：详见图集22J403-1 B4/2-8 | m |  | 30.540
20 | 011503001010 | 金属扶手、栏杆、栏板 |  | 1、部位：楼梯栏杆 2、高度：1400 3、扶手材料种类、规格、品牌：不锈钢栏杆 4、备注：详见图集22J403-1 B4/2-8 | m |  | 1.400
测评合格编号:2021JS-02【新点造价软件V10.0安徽版】
E.1 分部分项工程量清单计价表
工程名称：Y38# | [5 empty] | 标段： |  |  |  |  | 第8页 共9页
序号 | 项目编码 | 项目名称 |  | 项目特征描述 | 计量 单位 |  | 工程量 | 金额（元）
[8 empty] | 综合单价 | 合价 | 其中
[10 empty] | 定额 人工费 |  | 定额 机械费 | 暂估价
21 | 011503001023 | 金属扶手、栏杆、栏板 |  | 1、部位：飘窗护栏 2、高度：900 3、扶手材料种类、规格、品牌：钢质栏杆 4、备注：详见图集11J930 1/H62 | m |  | 65.800
22 | 011503001024 | 金属扶手、栏杆、栏板 |  | 1、部位：楼梯护窗栏杆 2、高度：900 3、扶手材料种类、规格、品牌：钢质栏杆 4、备注：详见图集22J403-1 H3/C15 | m
23 | 011503001028 | 金属扶手、栏杆、栏板 |  | 1、部位：屋面栏杆 2、高度：1200 3、扶手材料种类、规格、品牌：钢质栏杆 4、备注：详见图集22J403-1 PA33/3-45 | m |  | 59.200
24 | 011503001021 | 金属扶手、栏杆、栏板 |  | 1、部位：屋面护窗栏杆 2、高度：1200 3、扶手材料种类、规格、品牌：咖色钢制护窗栏杆 4、备注：详见图集22J403-1 HC7/4-24 | m |  | 26.000
25 | 011503001026 | 金属扶手、栏杆、栏板 |  | 1、部位：设备平台栏杆 2、高度：600 3、材料种类、规格、品牌：咖啡色钢制防护栏杆 4、备注：详见图集22J403-1 PA33/3-45 | m |  | 80.500
测评合格编号:2021JS-02【新点造价软件V10.0安徽版】
E.1 分部分项工程量清单计价表
工程名称：Y38# | [5 empty] | 标段： |  |  |  |  | 第9页 共9页
序号 | 项目编码 | 项目名称 |  | 项目特征描述 | 计量 单位 |  | 工程量 | 金额（元）
[8 empty] | 综合单价 | 合价 | 其中
[10 empty] | 定额 人工费 |  | 定额 机械费 | 暂估价
26 | 011503007008 | 玻璃栏板 |  | 1、部位：阳台 2、高度：1100 3、栏板、玻璃的种类、规格、颜色：安全玻璃栏板 4、备注：详见图集22J403-1 PC13/3-65 | m |  | 113.700
27 | 011503007009 | 玻璃栏板 |  | 1、部位：阳台 2、高度：600 3、栏板、玻璃的种类、规格、颜色：安全玻璃栏板 4、备注：详见图集22J403-1 PC13/3-65 | m |  | 25.600
28 | WB011503009005 | 成品栏杆 |  | 1、部位：屋面造型 2、成品栏杆材料种类、规格：成品定制，咖啡色装饰方钢管，50*50*3@200 3、备注：未尽事宜详见图纸 | m |  | 142.920
测评合格编号:2021JS-02【新点造价软件V10.0安徽版】

## 15.1 E.1 分部分项工程量清单计价表
E.1 分部分项工程量清单计价表
工程名称：Y39# | [5 empty] | 标段： |  |  |  |  | 第1页 共9页
序号 | 项目编码 | 项目名称 |  | 项目特征描述 | 计量 单位 |  | 工程量 | 金额（元）
[8 empty] | 综合单价 | 合价 | 其中
[10 empty] | 定额 人工费 |  | 定额 机械费 | 暂估价
1 | 010805003001 | 电子对讲门（单元安全门） |  | 1、门代号及洞口尺寸：MLC4030 3950*3000mm 2、门材质：钢质中空钢化玻璃保温防盗电子对讲门 3、安全玻璃选用及使用的范围应符合发改运行（2003）2116及建筑玻璃应用技术规程（JGJ113-2015）。 4、备注：未尽事宜详见图纸，五金齐全，含安装 | 樘 |  | 1.000
2 | 010802004002 | 防盗门 |  | 1、门代号及洞口尺寸：GFDM乙1222 2、安全玻璃选用及使用的范围应符合发改运行（2003）2116及建筑玻璃应用技术规程（JGJ113-2015）。 3、门材质：钢质乙级防火防盗保温门-成品定制 含五金配件 4、备注：未尽事宜详见图纸 | 樘 |  | 1.000
3 | 010802004001 | 防盗门 |  | 1、门代号及洞口尺寸：FDM乙1122 2、安全玻璃选用及使用的范围应符合发改运行（2003）2116及建筑玻璃应用技术规程（JGJ113-2015）。 3、门材质：钢质乙级防火防盗保温门-成品定制 含五金配件 4、备注：未尽事宜详见图纸 | 樘 |  | 14.000
测评合格编号:2021JS-02【新点造价软件V10.0安徽版】
E.1 分部分项工程量清单计价表
工程名称：Y39# | [5 empty] | 标段： |  |  |  |  | 第2页 共9页
序号 | 项目编码 | 项目名称 |  | 项目特征描述 | 计量 单位 |  | 工程量 | 金额（元）
[8 empty] | 综合单价 | 合价 | 其中
[10 empty] | 定额 人工费 |  | 定额 机械费 | 暂估价
4 | 010802001001 | 金属门 |  | 1、门名称、代号及洞口尺寸：BM1322平开门 2、门材质：金属隔热型材 隔热条高度18.6mm 3、玻璃品种、厚度：5中透光Low-E+12空气+5 4、安全玻璃选用及使用的范围应符合发改运行（2003）2116及建筑玻璃应用技术规程（JGJ113-2015）。 5、备注：未尽事宜详见图纸，五金齐全，含安装 | 樘
5 | 010802001002 | 金属门 |  | 1、门名称、代号及洞口尺寸：TLM1824推拉门 2、门材质：65系列 金属隔热型材 隔热条宽度24mm 3、玻璃品种、厚度：5高透光Low-E+12氩气+5 单银暖边 4、安全玻璃选用及使用的范围应符合发改运行（2003）2116及建筑玻璃应用技术规程（JGJ113-2015）。 5、备注：未尽事宜详见图纸，五金齐全，含安装 | 樘 |  | 28.000
测评合格编号:2021JS-02【新点造价软件V10.0安徽版】
E.1 分部分项工程量清单计价表
工程名称：Y39# | [5 empty] | 标段： |  |  |  |  | 第3页 共9页
序号 | 项目编码 | 项目名称 |  | 项目特征描述 | 计量 单位 |  | 工程量 | 金额（元）
[8 empty] | 综合单价 | 合价 | 其中
[10 empty] | 定额 人工费 |  | 定额 机械费 | 暂估价
6 | 010802001003 | 金属门 |  | 1、门名称、代号及洞口尺寸：TLM2724推拉门 2、门材质：65系列 金属隔热型材 隔热条宽度24mm 3、玻璃品种、厚度：5高透光Low-E+12氩气+5 单银暖边 4、安全玻璃选用及使用的范围应符合发改运行（2003）2116及建筑玻璃应用技术规程（JGJ113-2015）。 5、备注：未尽事宜详见图纸，五金齐全，含安装 | 樘 |  | 28.000
7 | 010802003002 | 钢质防火门 |  | 1、门代号及洞口尺寸：GFM甲1221 2、成品安装：成品钢质甲级防火门 3、五金品种、规格：五金齐全，含安装 4、安全玻璃选用及使用的范围应符合发改运行（2003）2116及建筑玻璃应用技术规程（JGJ113-2015）。 5、备注：未尽事宜详见图纸 | 樘 |  | 1.000
测评合格编号:2021JS-02【新点造价软件V10.0安徽版】
E.1 分部分项工程量清单计价表
工程名称：Y39# | [5 empty] | 标段： |  |  |  |  | 第4页 共9页
序号 | 项目编码 | 项目名称 |  | 项目特征描述 | 计量 单位 |  | 工程量 | 金额（元）
[8 empty] | 综合单价 | 合价 | 其中
[10 empty] | 定额 人工费 |  | 定额 机械费 | 暂估价
8 | 010801004014 | 木质防火门 |  | 1、门代号及洞口尺寸：FM乙0620 2、成品安装：成品木制乙级防火门 3、五金品种、规格：五金齐全，含安装 4、安全玻璃选用及使用的范围应符合发改运行（2003）2116及建筑玻璃应用技术规程（JGJ113-2015）。 5、备注：未尽事宜详见图纸 | 樘 |  | 12.000
9 | 010801004015 | 木质防火门 |  | 1、门代号及洞口尺寸：FM乙0720 2、成品安装：成品木制乙级防火门 3、五金品种、规格：五金齐全，含安装 4、安全玻璃选用及使用的范围应符合发改运行（2003）2116及建筑玻璃应用技术规程（JGJ113-2015）。 5、备注：未尽事宜详见图纸 | 樘 |  | 6.000
10 | 010801004004 | 木质防火门 |  | 1、门代号及洞口尺寸：KFM乙1020 2、成品安装：成品金属烤漆木制乙级防火门 3、五金品种、规格：五金齐全，含安装 4、安全玻璃选用及使用的范围应符合发改运行（2003）2116及建筑玻璃应用技术规程（JGJ113-2015）。 5、备注：未尽事宜详见图纸 | 樘 |  | 2.000
测评合格编号:2021JS-02【新点造价软件V10.0安徽版】
E.1 分部分项工程量清单计价表
工程名称：Y39# | [5 empty] | 标段： |  |  |  |  | 第5页 共9页
序号 | 项目编码 | 项目名称 |  | 项目特征描述 | 计量 单位 |  | 工程量 | 金额（元）
[8 empty] | 综合单价 | 合价 | 其中
[10 empty] | 定额 人工费 |  | 定额 机械费 | 暂估价
11 | 010801004005 | 木质防火门 |  | 1、门代号及洞口尺寸：KFM乙0720 2、成品安装：成品金属烤漆木制乙级防火门 3、五金品种、规格：五金齐全，含安装 4、安全玻璃选用及使用的范围应符合发改运行（2003）2116及建筑玻璃应用技术规程（JGJ113-2015）。 5、备注：未尽事宜详见图纸 | 樘 |  | 1.000
12 | 010801004011 | 木质防火门 |  | 1、门代号及洞口尺寸：KFM乙0620 2、成品安装：成品金属烤漆木制乙级防火门 3、五金品种、规格：五金齐全，含安装 4、安全玻璃选用及使用的范围应符合发改运行（2003）2116及建筑玻璃应用技术规程（JGJ113-2015）。 5、备注：未尽事宜详见图纸 | 樘 |  | 2.000
13 | 010807001001 | 金属窗 |  | 1、窗代号及洞口尺寸：普通窗 2、窗材质：金属隔热型材 隔热条高度18.6mm 3、玻璃品种、厚度：5中透光Low-E+12空气+5 4、安全玻璃选用及使用的范围应符合发改运行（2003）2116及建筑玻璃应用技术规程（JGJ113-2015）。 5、备注：未尽事宜详见图纸，五金齐全，含安装 | m2 |  | 138.380
测评合格编号:2021JS-02【新点造价软件V10.0安徽版】
E.1 分部分项工程量清单计价表
工程名称：Y39# | [5 empty] | 标段： |  |  |  |  | 第6页 共9页
序号 | 项目编码 | 项目名称 |  | 项目特征描述 | 计量 单位 |  | 工程量 | 金额（元）
[8 empty] | 综合单价 | 合价 | 其中
[10 empty] | 定额 人工费 |  | 定额 机械费 | 暂估价
14 | 010807001005 | 金属窗 |  | 1、窗代号及洞口尺寸：普通窗 2、窗材质：65系列，金属隔热型材 隔热条宽度24mm 3、玻璃品种、厚度：5高透光Low-E+12氩气+5 单银暖边 4、安全玻璃选用及使用的范围应符合发改运行（2003）2116及建筑玻璃应用技术规程（JGJ113-2015）。 5、备注：未尽事宜详见图纸，五金齐全，含安装 | m2 |  | 83.300
15 | 010807001003 | 金属窗 |  | 1、窗代号及洞口尺寸：装饰窗-推拉 2、窗材质：金属型材 3、玻璃品种、厚度：6厚单玻 4、安全玻璃选用及使用的范围应符合发改运行（2003）2116及建筑玻璃应用技术规程（JGJ113-2015）。 5、备注：未尽事宜详见图纸，五金齐全，含安装 | m2 |  | 53.480
测评合格编号:2021JS-02【新点造价软件V10.0安徽版】
E.1 分部分项工程量清单计价表
工程名称：Y39# | [5 empty] | 标段： |  |  |  |  | 第7页 共9页
序号 | 项目编码 | 项目名称 |  | 项目特征描述 | 计量 单位 |  | 工程量 | 金额（元）
[8 empty] | 综合单价 | 合价 | 其中
[10 empty] | 定额 人工费 |  | 定额 机械费 | 暂估价
16 | 010807001004 | 金属窗 |  | 1、窗代号及洞口尺寸：装饰窗-固定窗 2、窗材质：金属型材 3、玻璃品种、厚度：6厚单玻 4、安全玻璃选用及使用的范围应符合发改运行（2003）2116及建筑玻璃应用技术规程（JGJ113-2015）。 5、备注：未尽事宜详见图纸，五金齐全，含安装 | m2 |  | 7.910
17 | 010807003001 | 金属百页窗 |  | 1、窗代号及洞口尺寸：空调百叶窗 2、窗材质：铝合金防雨百叶窗 3、备注：未尽事宜详见图纸，五金齐全，含安装 | m2 |  | 67.200
18 | 010807003002 | 金属百页窗 |  | 1、窗代号及洞口尺寸：风井百叶窗 2、窗材质：铝合金防雨百叶窗 3、备注：未尽事宜详见图纸，五金齐全，含安装及防坠网 | m2 |  | 3.000
19 | 011503001009 | 金属扶手、栏杆、栏板 |  | 1、部位：楼梯栏杆 2、高度：900 3、扶手材料种类、规格、品牌：不锈钢栏杆 4、备注：详见图集22J403-1 B4/2-8 | m |  | 30.540
20 | 011503001010 | 金属扶手、栏杆、栏板 |  | 1、部位：楼梯栏杆 2、高度：1400 3、扶手材料种类、规格、品牌：不锈钢栏杆 4、备注：详见图集22J403-1 B4/2-8 | m |  | 1.400
测评合格编号:2021JS-02【新点造价软件V10.0安徽版】
E.1 分部分项工程量清单计价表
工程名称：Y39# | [5 empty] | 标段： |  |  |  |  | 第8页 共9页
序号 | 项目编码 | 项目名称 |  | 项目特征描述 | 计量 单位 |  | 工程量 | 金额（元）
[8 empty] | 综合单价 | 合价 | 其中
[10 empty] | 定额 人工费 |  | 定额 机械费 | 暂估价
21 | 011503001023 | 金属扶手、栏杆、栏板 |  | 1、部位：飘窗护栏 2、高度：900 3、扶手材料种类、规格、品牌：钢质栏杆 4、备注：详见图集11J930 1/H62 | m |  | 65.800
22 | 011503001024 | 金属扶手、栏杆、栏板 |  | 1、部位：楼梯护窗栏杆 2、高度：900 3、扶手材料种类、规格、品牌：钢质栏杆 4、备注：详见图集22J403-1 H3/C15 | m
23 | 011503001028 | 金属扶手、栏杆、栏板 |  | 1、部位：屋面栏杆 2、高度：1200 3、扶手材料种类、规格、品牌：钢质栏杆 4、备注：详见图集22J403-1 PA33/3-45 | m |  | 59.200
24 | 011503001021 | 金属扶手、栏杆、栏板 |  | 1、部位：屋面护窗栏杆 2、高度：1200 3、扶手材料种类、规格、品牌：咖色钢制护窗栏杆 4、备注：详见图集22J403-1 HC7/4-24 | m |  | 26.000
25 | 011503001026 | 金属扶手、栏杆、栏板 |  | 1、部位：设备平台栏杆 2、高度：600 3、材料种类、规格、品牌：咖啡色钢制防护栏杆 4、备注：详见图集22J403-1 PA33/3-45 | m |  | 80.500
测评合格编号:2021JS-02【新点造价软件V10.0安徽版】
E.1 分部分项工程量清单计价表
工程名称：Y39# | [5 empty] | 标段： |  |  |  |  | 第9页 共9页
序号 | 项目编码 | 项目名称 |  | 项目特征描述 | 计量 单位 |  | 工程量 | 金额（元）
[8 empty] | 综合单价 | 合价 | 其中
[10 empty] | 定额 人工费 |  | 定额 机械费 | 暂估价
26 | 011503007008 | 玻璃栏板 |  | 1、部位：阳台 2、高度：1100 3、栏板、玻璃的种类、规格、颜色：安全玻璃栏板 4、备注：详见图集22J403-1 PC13/3-65 | m |  | 113.700
27 | 011503007009 | 玻璃栏板 |  | 1、部位：阳台 2、高度：600 3、栏板、玻璃的种类、规格、颜色：安全玻璃栏板 4、备注：详见图集22J403-1 PC13/3-65 | m |  | 25.600
28 | WB011503009005 | 成品栏杆 |  | 1、部位：屋面造型 2、成品栏杆材料种类、规格：成品定制，咖啡色装饰方钢管，50*50*3@200 3、备注：未尽事宜详见图纸 | m |  | 142.920
测评合格编号:2021JS-02【新点造价软件V10.0安徽版】

## 16.1 E.1 分部分项工程量清单计价表
E.1 分部分项工程量清单计价表
工程名称：Y40# | [5 empty] | 标段： |  |  |  |  | 第1页 共9页
序号 | 项目编码 | 项目名称 |  | 项目特征描述 | 计量 单位 |  | 工程量 | 金额（元）
[8 empty] | 综合单价 | 合价 | 其中
[10 empty] | 定额 人工费 |  | 定额 机械费 | 暂估价
1 | 010805003001 | 电子对讲门（单元安全门） |  | 1、门代号及洞口尺寸：MLC2930 2、门材质：钢质中空钢化玻璃保温防盗电子对讲门 3、安全玻璃选用及使用的范围应符合发改运行（2003）2116及建筑玻璃应用技术规程（JGJ113-2015）。 4、备注：未尽事宜详见图纸，五金齐全，含安装 | 樘 |  | 2.000
2 | 010802004002 | 防盗门 |  | 1、门代号及洞口尺寸：GFDM乙1222 2、安全玻璃选用及使用的范围应符合发改运行（2003）2116及建筑玻璃应用技术规程（JGJ113-2015）。 3、门材质：钢质乙级防火防盗保温门-成品定制 含五金配件 4、备注：未尽事宜详见图纸 | 樘 |  | 2.000
3 | 010802004001 | 防盗门 |  | 1、门代号及洞口尺寸：FDM乙1122 2、安全玻璃选用及使用的范围应符合发改运行（2003）2116及建筑玻璃应用技术规程（JGJ113-2015）。 3、门材质：钢质乙级防火防盗保温门-成品定制 含五金配件 4、备注：未尽事宜详见图纸 | 樘 |  | 28.000
测评合格编号:2021JS-02【新点造价软件V10.0安徽版】
E.1 分部分项工程量清单计价表
工程名称：Y40# | [5 empty] | 标段： |  |  |  |  | 第2页 共9页
序号 | 项目编码 | 项目名称 |  | 项目特征描述 | 计量 单位 |  | 工程量 | 金额（元）
[8 empty] | 综合单价 | 合价 | 其中
[10 empty] | 定额 人工费 |  | 定额 机械费 | 暂估价
4 | 010802001001 | 金属门 |  | 1、门名称、代号及洞口尺寸：BM1322平开门 2、门材质：金属隔热型材 隔热条高度18.6mm 3、玻璃品种、厚度：5中透光Low-E+12空气+5 4、安全玻璃选用及使用的范围应符合发改运行（2003）2116及建筑玻璃应用技术规程（JGJ113-2015）。 5、备注：未尽事宜详见图纸，五金齐全，含安装 | 樘 |  | 2.000
5 | 010802001002 | 金属门 |  | 1、门名称、代号及洞口尺寸：TLM1824推拉门 2、门材质：65系列 金属隔热型材 隔热条宽度24mm 3、玻璃品种、厚度：5高透光Low-E+12氩气+5 单银暖边 4、安全玻璃选用及使用的范围应符合发改运行（2003）2116及建筑玻璃应用技术规程（JGJ113-2015）。 5、备注：未尽事宜详见图纸，五金齐全，含安装 | 樘 |  | 28.000
测评合格编号:2021JS-02【新点造价软件V10.0安徽版】
E.1 分部分项工程量清单计价表
工程名称：Y40# | [5 empty] | 标段： |  |  |  |  | 第3页 共9页
序号 | 项目编码 | 项目名称 |  | 项目特征描述 | 计量 单位 |  | 工程量 | 金额（元）
[8 empty] | 综合单价 | 合价 | 其中
[10 empty] | 定额 人工费 |  | 定额 机械费 | 暂估价
6 | 010802001003 | 金属门 |  | 1、门名称、代号及洞口尺寸：TLM2424推拉门 2、门材质：65系列 金属隔热型材 隔热条宽度24mm 3、玻璃品种、厚度：5高透光Low-E+12氩气+5 单银暖边 4、安全玻璃选用及使用的范围应符合发改运行（2003）2116及建筑玻璃应用技术规程（JGJ113-2015）。 5、备注：未尽事宜详见图纸，五金齐全，含安装 | 樘 |  | 28.000
7 | 010802003002 | 钢质防火门 |  | 1、门代号及洞口尺寸：GFM甲1221 2、成品安装：成品钢质甲级防火门 3、五金品种、规格：五金齐全，含安装 4、安全玻璃选用及使用的范围应符合发改运行（2003）2116及建筑玻璃应用技术规程（JGJ113-2015）。 5、备注：未尽事宜详见图纸 | 樘 |  | 2.000
测评合格编号:2021JS-02【新点造价软件V10.0安徽版】
E.1 分部分项工程量清单计价表
工程名称：Y40# | [5 empty] | 标段： |  |  |  |  | 第4页 共9页
序号 | 项目编码 | 项目名称 |  | 项目特征描述 | 计量 单位 |  | 工程量 | 金额（元）
[8 empty] | 综合单价 | 合价 | 其中
[10 empty] | 定额 人工费 |  | 定额 机械费 | 暂估价
8 | 010801004014 | 木质防火门 |  | 1、门代号及洞口尺寸：FM乙0620 2、成品安装：成品木制乙级防火门 3、五金品种、规格：五金齐全，含安装 4、安全玻璃选用及使用的范围应符合发改运行（2003）2116及建筑玻璃应用技术规程（JGJ113-2015）。 5、备注：未尽事宜详见图纸 | 樘 |  | 24.000
9 | 010801004015 | 木质防火门 |  | 1、门代号及洞口尺寸：FM乙0720 2、成品安装：成品木制乙级防火门 3、五金品种、规格：五金齐全，含安装 4、安全玻璃选用及使用的范围应符合发改运行（2003）2116及建筑玻璃应用技术规程（JGJ113-2015）。 5、备注：未尽事宜详见图纸 | 樘 |  | 12.000
10 | 010801004004 | 木质防火门 |  | 1、门代号及洞口尺寸：KFM乙1020 2、成品安装：成品金属烤漆木制乙级防火门 3、五金品种、规格：五金齐全，含安装 4、安全玻璃选用及使用的范围应符合发改运行（2003）2116及建筑玻璃应用技术规程（JGJ113-2015）。 5、备注：未尽事宜详见图纸 | 樘 |  | 4.000
测评合格编号:2021JS-02【新点造价软件V10.0安徽版】
E.1 分部分项工程量清单计价表
工程名称：Y40# | [5 empty] | 标段： |  |  |  |  | 第5页 共9页
序号 | 项目编码 | 项目名称 |  | 项目特征描述 | 计量 单位 |  | 工程量 | 金额（元）
[8 empty] | 综合单价 | 合价 | 其中
[10 empty] | 定额 人工费 |  | 定额 机械费 | 暂估价
11 | 010801004005 | 木质防火门 |  | 1、门代号及洞口尺寸：KFM乙0720 2、成品安装：成品金属烤漆木制乙级防火门 3、五金品种、规格：五金齐全，含安装 4、安全玻璃选用及使用的范围应符合发改运行（2003）2116及建筑玻璃应用技术规程（JGJ113-2015）。 5、备注：未尽事宜详见图纸 | 樘 |  | 2.000
12 | 010801004011 | 木质防火门 |  | 1、门代号及洞口尺寸：KFM乙0620 2、成品安装：成品金属烤漆木制乙级防火门 3、五金品种、规格：五金齐全，含安装 4、安全玻璃选用及使用的范围应符合发改运行（2003）2116及建筑玻璃应用技术规程（JGJ113-2015）。 5、备注：未尽事宜详见图纸 | 樘 |  | 4.000
13 | 010807001001 | 金属窗 |  | 1、窗代号及洞口尺寸：普通窗 2、窗材质：金属隔热型材 隔热条高度18.6mm 3、玻璃品种、厚度：5中透光Low-E+12空气+5 4、安全玻璃选用及使用的范围应符合发改运行（2003）2116及建筑玻璃应用技术规程（JGJ113-2015）。 5、备注：未尽事宜详见图纸，五金齐全，含安装 | m2 |  | 230.550
测评合格编号:2021JS-02【新点造价软件V10.0安徽版】
E.1 分部分项工程量清单计价表
工程名称：Y40# | [5 empty] | 标段： |  |  |  |  | 第6页 共9页
序号 | 项目编码 | 项目名称 |  | 项目特征描述 | 计量 单位 |  | 工程量 | 金额（元）
[8 empty] | 综合单价 | 合价 | 其中
[10 empty] | 定额 人工费 |  | 定额 机械费 | 暂估价
14 | 010807001005 | 金属窗 |  | 1、窗代号及洞口尺寸：普通窗 2、窗材质：65系列，金属隔热型材 隔热条宽度24mm 3、玻璃品种、厚度：5高透光Low-E+12氩气+5 单银暖边 4、安全玻璃选用及使用的范围应符合发改运行（2003）2116及建筑玻璃应用技术规程（JGJ113-2015）。 5、备注：未尽事宜详见图纸，五金齐全，含安装 | m2 |  | 225.400
15 | 010807001003 | 金属窗 |  | 1、窗代号及洞口尺寸：装饰窗-推拉 2、窗材质：金属型材 3、玻璃品种、厚度：6厚单玻 4、安全玻璃选用及使用的范围应符合发改运行（2003）2116及建筑玻璃应用技术规程（JGJ113-2015）。 5、备注：未尽事宜详见图纸，五金齐全，含安装 | m2 |  | 52.080
测评合格编号:2021JS-02【新点造价软件V10.0安徽版】
E.1 分部分项工程量清单计价表
工程名称：Y40# | [5 empty] | 标段： |  |  |  |  | 第7页 共9页
序号 | 项目编码 | 项目名称 |  | 项目特征描述 | 计量 单位 |  | 工程量 | 金额（元）
[8 empty] | 综合单价 | 合价 | 其中
[10 empty] | 定额 人工费 |  | 定额 机械费 | 暂估价
16 | 010807001004 | 金属窗 |  | 1、窗代号及洞口尺寸：装饰窗-固定窗 2、窗材质：金属型材 3、玻璃品种、厚度：6厚单玻 4、安全玻璃选用及使用的范围应符合发改运行（2003）2116及建筑玻璃应用技术规程（JGJ113-2015）。 5、备注：未尽事宜详见图纸，五金齐全，含安装 | m2 |  | 7.440
17 | 010807003001 | 金属百页窗 |  | 1、窗代号及洞口尺寸：空调百叶窗 2、窗材质：铝合金防雨百叶窗 3、备注：未尽事宜详见图纸，五金齐全，含安装 | m2 |  | 106.080
18 | 010807003002 | 金属百页窗 |  | 1、窗代号及洞口尺寸：风井百叶窗 2、窗材质：铝合金防雨百叶窗 3、备注：未尽事宜详见图纸，五金齐全，含安装及防坠网 | m2 |  | 1.300
19 | 011503001009 | 金属扶手、栏杆、栏板 |  | 1、部位：楼梯栏杆 2、高度：900 3、扶手材料种类、规格、品牌：不锈钢栏杆 4、备注：详见图集22J403-1 B4/2-8 | m |  | 76.200
20 | 011503001010 | 金属扶手、栏杆、栏板 |  | 1、部位：楼梯栏杆 2、高度：1400 3、扶手材料种类、规格、品牌：不锈钢栏杆 4、备注：详见图集22J403-1 B4/2-8 | m |  | 2.800
测评合格编号:2021JS-02【新点造价软件V10.0安徽版】
E.1 分部分项工程量清单计价表
工程名称：Y40# | [5 empty] | 标段： |  |  |  |  | 第8页 共9页
序号 | 项目编码 | 项目名称 |  | 项目特征描述 | 计量 单位 |  | 工程量 | 金额（元）
[8 empty] | 综合单价 | 合价 | 其中
[10 empty] | 定额 人工费 |  | 定额 机械费 | 暂估价
21 | 011503001023 | 金属扶手、栏杆、栏板 |  | 1、部位：飘窗护栏 2、高度：900 3、扶手材料种类、规格、品牌：钢质栏杆 4、备注：详见图集11J930 1/H62 | m |  | 81.200
22 | 011503001028 | 金属扶手、栏杆、栏板 |  | 1、部位：屋面栏杆 2、高度：1200 3、扶手材料种类、规格、品牌：钢质栏杆 4、备注：详见图集22J403-1 PA33/3-45 | m |  | 75.450
23 | 011503001021 | 金属扶手、栏杆、栏板 |  | 1、部位：屋面护窗栏杆 2、高度：1200 3、扶手材料种类、规格、品牌：咖色钢制护窗栏杆 4、备注：详见图集22J403-1 HC7/4-24 | m |  | 52.000
24 | 011503001026 | 金属扶手、栏杆、栏板 |  | 1、部位：设备平台栏杆 2、高度：600 3、材料种类、规格、品牌：咖啡色钢制防护栏杆 4、备注：详见图集22J403-1 PA33/3-45 | m |  | 158.550
25 | 011503007008 | 玻璃栏板 |  | 1、部位：阳台 2、高度：1100 3、栏板、玻璃的种类、规格、颜色：安全玻璃栏板 4、备注：详见图集22J403-1 PC13/3-65 | m |  | 118.000
测评合格编号:2021JS-02【新点造价软件V10.0安徽版】
E.1 分部分项工程量清单计价表
工程名称：Y40# | [5 empty] | 标段： |  |  |  |  | 第9页 共9页
序号 | 项目编码 | 项目名称 |  | 项目特征描述 | 计量 单位 |  | 工程量 | 金额（元）
[8 empty] | 综合单价 | 合价 | 其中
[10 empty] | 定额 人工费 |  | 定额 机械费 | 暂估价
26 | 011503007009 | 玻璃栏板 |  | 1、部位：阳台 2、高度：600 3、栏板、玻璃的种类、规格、颜色：安全玻璃栏板 4、备注：详见图集22J403-1 PC13/3-65 | m |  | 47.200
27 | WB011503009005 | 成品栏杆 |  | 1、部位：屋面造型 2、成品栏杆材料种类、规格：成品定制，咖啡色装饰方钢管，50*50*3@200 3、备注：未尽事宜详见图纸 | m |  | 225.000
测评合格编号:2021JS-02【新点造价软件V10.0安徽版】

## 17.1 E.1 分部分项工程量清单计价表
E.1 分部分项工程量清单计价表
工程名称：P7地上 | [5 empty] | 标段： |  |  |  |  | 第1页 共3页
序号 | 项目编码 | 项目名称 |  | 项目特征描述 | 计量 单位 |  | 工程量 | 金额（元）
[8 empty] | 综合单价 | 合价 | 其中
[10 empty] | 定额 人工费 |  | 定额 机械费 | 暂估价
1 | 010802003002 | 钢质防火门 |  | 1、门代号及洞口尺寸：GFM甲1827 2、成品安装：定制成品钢质甲级防火门 3、五金品种、规格：含挡鼠板，五金齐全，含安装 4、安全玻璃选用及使用的范围应符合发改运行（2003）2116及建筑玻璃应用技术规程（JGJ113-2015）。 5、备注：未尽事宜详见图纸 | 樘 |  | 4.000
2 | 010802003003 | 钢质防火门 |  | 1、门代号及洞口尺寸：GFM甲1227 2、成品安装：定制成品钢质甲级防火门 3、五金品种、规格：含挡鼠板，五金齐全，含安装 4、安全玻璃选用及使用的范围应符合发改运行（2003）2116及建筑玻璃应用技术规程（JGJ113-2015）。 5、备注：未尽事宜详见图纸 | 樘
测评合格编号:2021JS-02【新点造价软件V10.0安徽版】
E.1 分部分项工程量清单计价表
工程名称：P7地上 | [5 empty] | 标段： |  |  |  |  | 第2页 共3页
序号 | 项目编码 | 项目名称 |  | 项目特征描述 | 计量 单位 |  | 工程量 | 金额（元）
[8 empty] | 综合单价 | 合价 | 其中
[10 empty] | 定额 人工费 |  | 定额 机械费 | 暂估价
3 | 010807001001 | 金属窗 |  | 1、窗代号及洞口尺寸：消防救援窗 2、玻璃品种、厚度：普通铝合金中空固定玻璃窗（5+12A+5） 3、消防救援窗净高和净宽均大于1米，间距小于20米，不少于2个，玻璃为易碎玻璃。安全玻璃选用及使用的范围应符合发改运行（2003）2116及建筑玻璃应用技术规程（JGJ113-2015）。 4、备注：未尽事宜详见图纸，五金齐全，含安装 | m2 |  | 15.000
4 | 010807001002 | 金属窗 |  | 1、窗代号及洞口尺寸：普通窗 2、玻璃品种、厚度：普通铝合金中空固定玻璃窗（5+12A+5） 3、安全玻璃选用及使用的范围应符合发改运行（2003）2116及建筑玻璃应用技术规程（JGJ113-2015）。 4、备注：未尽事宜详见图纸，五金齐全，含安装 | m2 |  | 30.000
5 | 010807003001 | 金属百页窗 |  | 1、窗代号及洞口尺寸：BYC1525 2、窗材质：铝合金防雨百叶窗，内罩8x8mm孔钢丝网,通风率不低于65% 3、备注：未尽事宜详见图纸，五金齐全，含安装 | m2 |  | 22.500
测评合格编号:2021JS-02【新点造价软件V10.0安徽版】
E.1 分部分项工程量清单计价表
工程名称：P7地上 | [5 empty] | 标段： |  |  |  |  | 第3页 共3页
序号 | 项目编码 | 项目名称 |  | 项目特征描述 | 计量 单位 |  | 工程量 | 金额（元）
[8 empty] | 综合单价 | 合价 | 其中
[10 empty] | 定额 人工费 |  | 定额 机械费 | 暂估价
6 | 011503001025 | 金属扶手、栏杆、栏板 |  | 1、部位：空调栏杆 2、高度：600 3、扶手材料种类、规格、品牌：钢制栏杆 4、栏杆材料种类、规格、品牌：咖啡色Ф30钢管，@150×600h | m |  | 15.000
测评合格编号:2021JS-02【新点造价软件V10.0安徽版】

## 18.1 E.1 分部分项工程量清单计价表
E.1 分部分项工程量清单计价表
工程名称：商业S9#（土建） | [5 empty] | 标段： |  |  |  |  | 第1页 共6页
序号 | 项目编码 | 项目名称 |  | 项目特征描述 | 计量 单位 |  | 工程量 | 金额（元）
[8 empty] | 综合单价 | 合价 | 其中
[10 empty] | 定额 人工费 |  | 定额 机械费 | 暂估价
1 | 010801001001 | 木质门 |  | 1、门代号及洞口尺寸：定制成品木门M0822 2、五金品种、规格：含各类相关五金配件 | 樘 |  | 4.000
2 | 010801001002 | 木质门 |  | 1、门代号及洞口尺寸：定制成品木门M1221 2、五金品种、规格：含各类相关五金配件 | 樘 |  | 4.000
3 | 010801001003 | 木质门 |  | 1、门代号及洞口尺寸：定制成品木门M1222 2、五金品种、规格：含各类相关五金配件 | 樘 |  | 4.000
4 | 010802001001 | 金属门 |  | 1、门名称、代号及洞口尺寸：成品定制铝合金玻璃门 2、门材质：金属隔热型材 隔热条高度18.6mm 3、玻璃品种、厚度：5中透光Low-E+12空气+5 4、安全玻璃选用及使用的范围应符合发改运行（2003）2116及建筑玻璃应用技术规程（JGJ113-2015）。 5、备注：未尽事宜详见图纸，五金齐全，含安装 | m2 |  | 17.400
测评合格编号:2021JS-02【新点造价软件V10.0安徽版】
E.1 分部分项工程量清单计价表
工程名称：商业S9#（土建） | [5 empty] | 标段： |  |  |  |  | 第2页 共6页
序号 | 项目编码 | 项目名称 |  | 项目特征描述 | 计量 单位 |  | 工程量 | 金额（元）
[8 empty] | 综合单价 | 合价 | 其中
[10 empty] | 定额 人工费 |  | 定额 机械费 | 暂估价
5 | 010802003001 | 钢质防火门 |  | 1、门代号及洞口尺寸：详见设计图纸 2、成品安装：钢制甲级防火门级防火门 3、五金品种、规格：五金齐全，含安装 4、安全玻璃选用及使用的范围应符合发改运行（2003）2116及建筑玻璃应用技术规程（JGJ113-2015）。 5、备注：未尽事宜详见图纸 | m2 |  | 3.600
6 | 010802003002 | 钢质防火门 |  | 1、门代号及洞口尺寸：详见设计图纸 2、成品安装：钢制乙级防火门级防火门 3、五金品种、规格：五金齐全，含安装 4、安全玻璃选用及使用的范围应符合发改运行（2003）2116及建筑玻璃应用技术规程（JGJ113-2015）。 5、备注：未尽事宜详见图纸 | m2 |  | 57.680
7 | 010801004001 | 木质防火门 |  | 1、门代号及洞口尺寸：FM乙0820 2、成品安装：成品木制乙级防火门 3、五金品种、规格：五金齐全，含安装 4、安全玻璃选用及使用的范围应符合发改运行（2003）2116及建筑玻璃应用技术规程（JGJ113-2015）。 5、备注：未尽事宜详见图纸 | 樘 |  | 4.000
测评合格编号:2021JS-02【新点造价软件V10.0安徽版】
E.1 分部分项工程量清单计价表
工程名称：商业S9#（土建） | [5 empty] | 标段： |  |  |  |  | 第3页 共6页
序号 | 项目编码 | 项目名称 |  | 项目特征描述 | 计量 单位 |  | 工程量 | 金额（元）
[8 empty] | 综合单价 | 合价 | 其中
[10 empty] | 定额 人工费 |  | 定额 机械费 | 暂估价
8 | 010807001001 | 金属窗 |  | 1、窗代号及洞口尺寸：普通窗 2、窗材质：金属隔热型材 隔热条高度18.6mm 3、玻璃品种、厚度：5中透光Low-E+12空气+5 4、安全玻璃选用及使用的范围应符合发改运行（2003）2116及建筑玻璃应用技术规程（JGJ113-2015）。 5、备注：未尽事宜详见图纸，五金齐全，含安装 | m2 |  | 420.610
9 | 010807001002 | 金属窗 |  | 1、窗代号及洞口尺寸：组合门窗 2、窗材质：金属隔热型材 隔热条高度18.6mm 3、玻璃品种、厚度：5中透光Low-E+12空气+5 4、安全玻璃选用及使用的范围应符合发改运行（2003）2116及建筑玻璃应用技术规程（JGJ113-2015）。 5、备注：未尽事宜详见图纸，五金齐全，含安装 | m2 |  | 96.120
10 | 010807003001 | 金属百页窗 |  | 1、窗代号及洞口尺寸：详见图纸 2、窗材质：铝合金防风百叶窗 3、备注：未尽事宜详见图纸，五金齐全，含安装 | m2 |  | 15.030
测评合格编号:2021JS-02【新点造价软件V10.0安徽版】
E.1 分部分项工程量清单计价表
工程名称：商业S9#（土建） | [5 empty] | 标段： |  |  |  |  | 第4页 共6页
序号 | 项目编码 | 项目名称 |  | 项目特征描述 | 计量 单位 |  | 工程量 | 金额（元）
[8 empty] | 综合单价 | 合价 | 其中
[10 empty] | 定额 人工费 |  | 定额 机械费 | 暂估价
11 | 011503001001 | 金属扶手、栏杆、栏板 |  | 1、部位：楼梯栏杆 2、高度：900 3、扶手材料种类、规格、品牌：不锈钢栏杆 4、备注：详见图集22J403-1 B1/2-7 | m |  | 75.320
12 | 011503001002 | 金属扶手、栏杆、栏板 |  | 1、部位：楼梯栏杆 2、高度：1100 3、扶手材料种类、规格、品牌：不锈钢栏杆 4、备注：详见图集22J403-1 B1/2-7 | m |  | 8.050
13 | 011503001019 | 金属扶手、栏杆、栏板 |  | 1、部位：楼梯护窗栏杆 2、高度：900 3、扶手材料种类、规格、品牌：咖色钢制护窗栏杆 4、备注：详见图集22J403-1 HC7/4-24 | m |  | 4.800
14 | 011503001004 | 金属扶手、栏杆、栏板 |  | 1、部位：楼梯护窗栏杆 2、高度：550 3、扶手材料种类、规格、品牌：咖色钢制护窗栏杆 4、备注：详见图集22J403-1 HC7/4-24 | m |  | 1.200
15 | 011503001005 | 金属扶手、栏杆、栏板 |  | 1、部位：楼梯护窗栏杆 2、高度：450 3、扶手材料种类、规格、品牌：咖色钢制护窗栏杆 4、备注：详见图集22J403-1 HC7/4-24 | m |  | 1.200
测评合格编号:2021JS-02【新点造价软件V10.0安徽版】
E.1 分部分项工程量清单计价表
工程名称：商业S9#（土建） | [5 empty] | 标段： |  |  |  |  | 第5页 共6页
序号 | 项目编码 | 项目名称 |  | 项目特征描述 | 计量 单位 |  | 工程量 | 金额（元）
[8 empty] | 综合单价 | 合价 | 其中
[10 empty] | 定额 人工费 |  | 定额 机械费 | 暂估价
16 | 011503001006 | 金属扶手、栏杆、栏板 |  | 1、部位：楼梯护窗栏杆 2、高度：800 3、扶手材料种类、规格、品牌：咖色钢制护窗栏杆 4、备注：详见图集22J403-1 HC7/4-24 | m |  | 1.200
17 | 011503001007 | 金属扶手、栏杆、栏板 |  | 1、部位：护窗栏杆 2、高度：600 3、扶手材料种类、规格、品牌：咖色钢制护窗栏杆 4、备注：详见图集22J403-1 HC7/4-24 | m |  | 4.500
18 | 011503001008 | 金属扶手、栏杆、栏板 |  | 1、部位：护窗栏杆 2、高度：300 3、扶手材料种类、规格、品牌：咖色钢制护窗栏杆 4、备注：详见图集22J403-1 HC7/4-24 | m |  | 46.300
19 | 011503001009 | 金属扶手、栏杆、栏板 |  | 1、部位：空调栏杆 2、高度：900 3、扶手材料种类、规格、品牌：钢制栏杆 4、栏杆材料种类、规格、品牌：咖啡色Ф30钢管，@150×600h 5、备注：预埋件详见15J403-1 M8/E22 | m |  | 35.880
20 | 011503001010 | 金属扶手、栏杆、栏板 |  | 1、部位：空调栏杆 2、高度：600 3、扶手材料种类、规格、品牌：钢制栏杆 4、栏杆材料种类、规格、品牌：咖啡色Ф30钢管，@150×600h 5、备注：预埋件详见15J403-1 M8/E22 | m |  | 17.100
测评合格编号:2021JS-02【新点造价软件V10.0安徽版】
E.1 分部分项工程量清单计价表
工程名称：商业S9#（土建） | [5 empty] | 标段： |  |  |  |  | 第6页 共6页
序号 | 项目编码 | 项目名称 |  | 项目特征描述 | 计量 单位 |  | 工程量 | 金额（元）
[8 empty] | 综合单价 | 合价 | 其中
[10 empty] | 定额 人工费 |  | 定额 机械费 | 暂估价
21 | 011503005002 | 金属靠墙扶手 |  | 1、部位：楼梯间 2、扶手材料种类、规格：φ60*2不锈钢管抛光 3、固定配件种类：φ30*2不锈钢管+不锈钢法兰 4、具体做法参见图集22J403-1 4/5-4 | m |  | 66.590
测评合格编号:2021JS-02【新点造价软件V10.0安徽版】

## 19.1 E.1 分部分项工程量清单计价表
E.1 分部分项工程量清单计价表
工程名称：商业S10#（土建） | [5 empty] | 标段： |  |  |  |  | 第1页 共5页
序号 | 项目编码 | 项目名称 |  | 项目特征描述 | 计量 单位 |  | 工程量 | 金额（元）
[8 empty] | 综合单价 | 合价 | 其中
[10 empty] | 定额 人工费 |  | 定额 机械费 | 暂估价
1 | 010801001001 | 木质门 |  | 1、门代号及洞口尺寸：定制成品木门M1122 2、五金品种、规格：含各类相关五金配件 | 樘 |  | 35.000
2 | 010801001002 | 木质门 |  | 1、门代号及洞口尺寸：定制成品木门M1521 2、五金品种、规格：含各类相关五金配件 | 樘 |  | 6.000
3 | 010802001001 | 金属门 |  | 1、门名称、代号及洞口尺寸：成品定制铝合金玻璃门 2、门材质：金属隔热型材 隔热条高度18.6mm 3、玻璃品种、厚度：5中透光Low-E+12空气+5 4、安全玻璃选用及使用的范围应符合发改运行（2003）2116及建筑玻璃应用技术规程（JGJ113-2015）。 5、备注：未尽事宜详见图纸，五金齐全，含安装 | m2 |  | 21.780
4 | 010802003001 | 钢质防火门 |  | 1、门代号及洞口尺寸：详见设计图纸 2、成品安装：钢制甲级防火门级防火门 3、五金品种、规格：五金齐全，含安装 4、安全玻璃选用及使用的范围应符合发改运行（2003）2116及建筑玻璃应用技术规程（JGJ113-2015）。 5、备注：未尽事宜详见图纸 | m2 |  | 7.260
测评合格编号:2021JS-02【新点造价软件V10.0安徽版】
E.1 分部分项工程量清单计价表
工程名称：商业S10#（土建） | [5 empty] | 标段： |  |  |  |  | 第2页 共5页
序号 | 项目编码 | 项目名称 |  | 项目特征描述 | 计量 单位 |  | 工程量 | 金额（元）
[8 empty] | 综合单价 | 合价 | 其中
[10 empty] | 定额 人工费 |  | 定额 机械费 | 暂估价
5 | 010802003002 | 钢质防火门 |  | 1、门代号及洞口尺寸：详见设计图纸 2、成品安装：钢制乙级防火门级防火门 3、五金品种、规格：五金齐全，含安装 4、安全玻璃选用及使用的范围应符合发改运行（2003）2116及建筑玻璃应用技术规程（JGJ113-2015）。 5、备注：未尽事宜详见图纸 | m2 |  | 73.460
6 | 010801004001 | 木质防火门 |  | 1、门代号及洞口尺寸：FM乙1020 2、成品安装：成品木制乙级防火门 3、五金品种、规格：五金齐全，含安装 4、安全玻璃选用及使用的范围应符合发改运行（2003）2116及建筑玻璃应用技术规程（JGJ113-2015）。 5、备注：未尽事宜详见图纸 | 樘 |  | 10.000
7 | 010801004002 | 木质防火门 |  | 1、门代号及洞口尺寸：FM乙1522 2、成品安装：成品木制乙级防火门 3、五金品种、规格：五金齐全，含安装 4、安全玻璃选用及使用的范围应符合发改运行（2003）2116及建筑玻璃应用技术规程（JGJ113-2015）。 5、备注：未尽事宜详见图纸 | 樘 |  | 13.000
测评合格编号:2021JS-02【新点造价软件V10.0安徽版】
E.1 分部分项工程量清单计价表
工程名称：商业S10#（土建） | [5 empty] | 标段： |  |  |  |  | 第3页 共5页
序号 | 项目编码 | 项目名称 |  | 项目特征描述 | 计量 单位 |  | 工程量 | 金额（元）
[8 empty] | 综合单价 | 合价 | 其中
[10 empty] | 定额 人工费 |  | 定额 机械费 | 暂估价
8 | 010801004003 | 木质防火门 |  | 1、门代号及洞口尺寸：FM乙1622 2、成品安装：成品木制乙级防火门 3、五金品种、规格：五金齐全，含安装 4、安全玻璃选用及使用的范围应符合发改运行（2003）2116及建筑玻璃应用技术规程（JGJ113-2015）。 5、备注：未尽事宜详见图纸 | 樘 |  | 3.000
9 | 010807001001 | 金属窗 |  | 1、窗代号及洞口尺寸：普通窗 2、窗材质：金属隔热型材 隔热条高度18.6mm 3、玻璃品种、厚度：5中透光Low-E+12空气+5 4、安全玻璃选用及使用的范围应符合发改运行（2003）2116及建筑玻璃应用技术规程（JGJ113-2015）。 5、备注：未尽事宜详见图纸，五金齐全，含安装 | m2 |  | 642.540
测评合格编号:2021JS-02【新点造价软件V10.0安徽版】
E.1 分部分项工程量清单计价表
工程名称：商业S10#（土建） | [5 empty] | 标段： |  |  |  |  | 第4页 共5页
序号 | 项目编码 | 项目名称 |  | 项目特征描述 | 计量 单位 |  | 工程量 | 金额（元）
[8 empty] | 综合单价 | 合价 | 其中
[10 empty] | 定额 人工费 |  | 定额 机械费 | 暂估价
10 | 010807001002 | 金属窗 |  | 1、窗代号及洞口尺寸：组合门窗 2、窗材质：金属隔热型材 隔热条高度18.6mm 3、玻璃品种、厚度：5中透光Low-E+12空气+5 4、安全玻璃选用及使用的范围应符合发改运行（2003）2116及建筑玻璃应用技术规程（JGJ113-2015）。 5、备注：未尽事宜详见图纸，五金齐全，含安装 | m2 |  | 127.210
11 | 010807003001 | 金属百页窗 |  | 1、窗代号及洞口尺寸：详见图纸 2、窗材质：铝合金防风百叶窗 3、备注：未尽事宜详见图纸，五金齐全，含安装 | m2 |  | 4.180
12 | 011503001001 | 金属扶手、栏杆、栏板 |  | 1、部位：楼梯栏杆 2、高度：900 3、扶手材料种类、规格、品牌：不锈钢栏杆 4、备注：详见图集22J403-1 B1/2-7 | m |  | 114.110
13 | 011503001002 | 金属扶手、栏杆、栏板 |  | 1、部位：楼梯栏杆 2、高度：1000 3、扶手材料种类、规格、品牌：不锈钢栏杆 4、备注：详见图集15J403-1 B8/B17 ，预埋件详见15J403-1 M8/E22 | m |  | 9.000
测评合格编号:2021JS-02【新点造价软件V10.0安徽版】
E.1 分部分项工程量清单计价表
工程名称：商业S10#（土建） | [5 empty] | 标段： |  |  |  |  | 第5页 共5页
序号 | 项目编码 | 项目名称 |  | 项目特征描述 | 计量 单位 |  | 工程量 | 金额（元）
[8 empty] | 综合单价 | 合价 | 其中
[10 empty] | 定额 人工费 |  | 定额 机械费 | 暂估价
14 | 011503001003 | 金属扶手、栏杆、栏板 |  | 1、部位：楼梯平台处护窗栏杆 2、高度：详见图纸 3、扶手材料种类、规格、品牌：咖色钢制护窗栏杆 4、备注：详见图集06J515-1 2/JH14 | m |  | 10.400
15 | 011503001004 | 金属扶手、栏杆、栏板 |  | 1、部位：空调栏杆 2、高度：900 3、扶手材料种类、规格、品牌：不锈钢栏杆 4、栏杆材料种类、规格、品牌：咖啡色Ф30不锈钢管，@150×600h 5、备注：预埋件详见15J403-1 M8/E22 | m |  | 67.020
16 | 011503001010 | 金属扶手、栏杆、栏板 |  | 1、部位：空调栏杆 2、高度：600 3、扶手材料种类、规格、品牌：钢制栏杆 4、栏杆材料种类、规格、品牌：咖啡色Ф30钢管，@150×600h 5、备注：预埋件详见15J403-1 M8/E22 | m |  | 72.200
17 | 011503005002 | 金属靠墙扶手 |  | 1、部位：楼梯间 2、扶手材料种类、规格：φ60*2不锈钢管抛光 3、固定配件种类：φ30*2不锈钢管+不锈钢法兰 4、具体做法参见图集22J403-1 4/5-4 | m |  | 80.200
测评合格编号:2021JS-02【新点造价软件V10.0安徽版】

## 20.1 E.1 分部分项工程量清单计价表
E.1 分部分项工程量清单计价表
工程名称：主大门（土建） | [5 empty] | 标段： |  |  |  |  | 第1页 共1页
序号 | 项目编码 | 项目名称 |  | 项目特征描述 | 计量 单位 |  | 工程量 | 金额（元）
[8 empty] | 综合单价 | 合价 | 其中
[10 empty] | 定额 人工费 |  | 定额 机械费 | 暂估价
1 | 010802001001 | 金属门 |  | 1、门名称、代号及洞口尺寸：成品定制铝合金玻璃门 2、门材质：金属隔热型材 隔热条高度18.6mm 3、玻璃品种、厚度：5中透光Low-E+12空气+5 4、安全玻璃选用及使用的范围应符合发改运行（2003）2116及建筑玻璃应用技术规程（JGJ113-2015）。 5、备注：未尽事宜详见图纸，五金齐全，含安装 | m2 |  | 4.680
2 | 010807001001 | 金属窗 |  | 1、窗代号及洞口尺寸：普通窗 2、窗材质：金属隔热型材 隔热条高度18.6mm 3、玻璃品种、厚度：5中透光Low-E+12空气+5 4、安全玻璃选用及使用的范围应符合发改运行（2003）2116及建筑玻璃应用技术规程（JGJ113-2015）。 5、备注：未尽事宜详见图纸，五金齐全，含安装 | m2 |  | 19.800
测评合格编号:2021JS-02【新点造价软件V10.0安徽版】

## 21.1 E.1 分部分项工程量清单计价表
E.1 分部分项工程量清单计价表
工程名称：次大门（土建） | [5 empty] | 标段： |  |  |  |  | 第1页 共1页
序号 | 项目编码 | 项目名称 |  | 项目特征描述 | 计量 单位 |  | 工程量 | 金额（元）
[8 empty] | 综合单价 | 合价 | 其中
[10 empty] | 定额 人工费 |  | 定额 机械费 | 暂估价
1 | 010802001001 | 金属门 |  | 1、门名称、代号及洞口尺寸：成品定制铝合金玻璃门 2、门材质：金属隔热型材 隔热条高度18.6mm 3、玻璃品种、厚度：5中透光Low-E+12空气+5 4、安全玻璃选用及使用的范围应符合发改运行（2003）2116及建筑玻璃应用技术规程（JGJ113-2015）。 5、备注：未尽事宜详见图纸，五金齐全，含安装 | m2
2 | 010807001001 | 金属窗 |  | 1、窗代号及洞口尺寸：普通窗 2、窗材质：金属隔热型材 隔热条高度18.6mm 3、玻璃品种、厚度：5中透光Low-E+12空气+5 4、安全玻璃选用及使用的范围应符合发改运行（2003）2116及建筑玻璃应用技术规程（JGJ113-2015）。 5、备注：未尽事宜详见图纸，五金齐全，含安装 | m2
测评合格编号:2021JS-02【新点造价软件V10.0安徽版】